## BOQUITA
PROYECCION DE LA POBLACION
[11 empty] | CMD = CDPT x 150% |  | CMH = CDPT x 250%
Período de Diseño | Año | Cte de Crecimiento (%) | Población | Dotación (g/hab*dia) | Q Diseño (gpd) | Q Diseño (lps) | C.C. (lps) | C.P (lps) | Fugas (lps) | CDPT (lps) | (lps) | (gpm) | (lps) | (gpm)
| 1995 | 4 | 449 | 20 | 8980 | 0.39 | 0.03 | 0.03 | 0.08 | 0.53 | 0.8 | 12.7 | 1.33 | 21.11
| 2007 | 4 | 720 | 20 | 14400 | 0.63 | 0.04 | 0.04 | 0.13 | 0.84 | 1.26 | 20 | 2.1 | 33.33
1 | 2008 | 4 | 749 | 20 | 14980 | 0.66 | 0.05 | 0.05 | 0.13 | 0.89 | 1.34 | 21.27 | 2.23 | 35.4
2 | 2009 | 4 | 779 | 20 | 15580 | 0.68 | 0.05 | 0.05 | 0.14 | 0.92 | 1.38 | 21.9 | 2.3 | 36.51
3 | 2010 | 4 | 810 | 20 | 16200 | 0.71 | 0.05 | 0.05 | 0.14 | 0.95 | 1.43 | 22.7 | 2.38 | 37.78
4 | 2011 | 4 | 842 | 20 | 16840 | 0.74 | 0.05 | 0.05 | 0.15 | 0.99 | 1.49 | 23.65 | 2.48 | 39.37
5 | 2012 | 4 | 876 | 20 | 17520 | 0.77 | 0.05 | 0.05 | 0.15 | 1.02 | 1.53 | 24.29 | 2.55 | 40.48
6 | 2013 | 4 | 911 | 20 | 18220 | 0.8 | 0.06 | 0.06 | 0.16 | 1.08 | 1.62 | 25.71 | 2.7 | 42.86
7 | 2014 | 4 | 947 | 20 | 18940 | 0.83 | 0.06 | 0.06 | 0.17 | 1.12 | 1.68 | 26.67 | 2.8 | 44.44
8 | 2015 | 4 | 985 | 20 | 19700 | 0.86 | 0.06 | 0.06 | 0.17 | 1.15 | 1.73 | 27.46 | 2.88 | 45.71
9 | 2016 | 4 | 1025 | 20 | 20500 | 0.9 | 0.06 | 0.06 | 0.18 | 1.2 | 1.8 | 28.57 | 3 | 47.62
10 | 2017 | 4 | 1066 | 20 | 21320 | 0.93 | 0.07 | 0.07 | 0.19 | 1.26 | 1.89 | 30 | 3.15 | 50
11 | 2018 | 4 | 1108 | 20 | 22160 | 0.97 | 0.07 | 0.07 | 0.19 | 1.3 | 1.95 | 30.95 | 3.25 | 51.59
12 | 2019 | 4 | 1153 | 20 | 23060 | 1.01 | 0.07 | 0.07 | 0.2 | 1.35 | 2.03 | 32.22 | 3.38 | 53.65
13 | 2020 | 4 | 1199 | 20 | 23980 | 1.05 | 0.07 | 0.07 | 0.21 | 1.4 | 2.1 | 33.33 | 3.5 | 55.56
14 | 2021 | 4 | 1247 | 20 | 24940 | 1.09 | 0.08 | 0.08 | 0.22 | 1.47 | 2.21 | 35.08 | 3.68 | 58.41
15 | 2022 | 4 | 1297 | 20 | 25940 | 1.14 | 0.08 | 0.08 | 0.23 | 1.53 | 2.3 | 36.51 | 3.83 | 60.79
16 | 2023 | 4 | 1349 | 20 | 26980 | 1.18 | 0.08 | 0.08 | 0.24 | 1.58 | 2.37 | 37.62 | 3.95 | 62.7
17 | 2024 | 4 | 1402 | 20 | 28040 | 1.23 | 0.09 | 0.09 | 0.25 | 1.66 | 2.49 | 39.52 | 4.15 | 65.87
18 | 2025 | 4 | 1459 | 20 | 29180 | 1.28 | 0.09 | 0.09 | 0.26 | 1.72 | 2.58 | 40.95 | 4.3 | 68.25
19 | 2026 | 4 | 1517 | 20 | 30340 | 1.33 | 0.09 | 0.09 | 0.27 | 1.78 | 2.67 | 42.38 | 4.45 | 70.63
20 | 2027 | 4 | 1578 | 20 | 31560 | 1.38 | 0.1 | 0.1 | 0.28 | 1.86 | 2.79 | 44.29 | 4.65 | 73.81

## CASARES
PROYECCION DE LA POBLACION
[11 empty] | CMD = CDPT x 150% |  | CMH = CDPT x 250% |  | CMD ambas localidades
Período de Diseño | Año | Cte de Crecimiento | Población | Dotación g/hab*dia) | Q Diseño (gpd) | Q Diseño (lps) | C.C. (lps) | C.P (lps) | Fugas (lps) | CDPT (lps) | (lps) | (gpm) | (lps) | (gpm) | Q Diseño (lps)
| 1995 | 2.5% | 1342 | 20 | 26840 | 1.18 | 0.08 | 0.08 | 0.24 | 1.58 | 2.37 | 37.62 | 3.95 | 62.7 | 3.17
| 2007 | 2.5% | 1574 | 20 | 31480 | 1.38 | 0.1 | 0.1 | 0.28 | 1.86 | 2.79 | 44.29 | 4.65 | 73.81 | 4.05
1 | 2008 | 2.5% | 1613 | 20 | 32260 | 1.41 | 0.1 | 0.1 | 0.28 | 1.89 | 2.84 | 45.08 | 4.73 | 75.08 | 4.18
2 | 2009 | 2.5% | 1654 | 20 | 33080 | 1.45 | 0.1 | 0.1 | 0.29 | 1.94 | 2.91 | 46.19 | 4.85 | 76.98 | 4.29
3 | 2010 | 2.5% | 1695 | 20 | 33900 | 1.48 | 0.1 | 0.1 | 0.3 | 1.98 | 2.97 | 47.14 | 4.95 | 78.57 | 4.4
4 | 2011 | 2.5% | 1737 | 20 | 34740 | 1.52 | 0.11 | 0.11 | 0.3 | 2.04 | 3.06 | 48.57 | 5.1 | 80.95 | 4.55
5 | 2012 | 2.5% | 1781 | 20 | 35620 | 1.56 | 0.11 | 0.11 | 0.31 | 2.09 | 3.14 | 49.84 | 5.23 | 83.02 | 4.67
6 | 2013 | 2.5% | 1825 | 20 | 36500 | 1.6 | 0.11 | 0.11 | 0.32 | 2.14 | 3.21 | 50.95 | 5.35 | 84.92 | 4.83
7 | 2014 | 2.5% | 1871 | 20 | 37420 | 1.64 | 0.11 | 0.11 | 0.33 | 2.19 | 3.29 | 52.22 | 5.48 | 86.98 | 4.97
8 | 2015 | 2.5% | 1918 | 20 | 38360 | 1.68 | 0.12 | 0.12 | 0.34 | 2.26 | 3.39 | 53.81 | 5.65 | 89.68 | 5.12
9 | 2016 | 2.5% | 1966 | 20 | 39320 | 1.72 | 0.12 | 0.12 | 0.34 | 2.3 | 3.45 | 54.76 | 5.75 | 91.27 | 5.25
10 | 2017 | 2.5% | 2015 | 20 | 40300 | 1.77 | 0.12 | 0.12 | 0.35 | 2.36 | 3.54 | 56.19 | 5.9 | 93.65 | 5.43
11 | 2018 | 2.5% | 2065 | 20 | 41300 | 1.81 | 0.13 | 0.13 | 0.36 | 2.43 | 3.65 | 57.94 | 6.08 | 96.51 | 5.6
12 | 2019 | 2.5% | 2117 | 20 | 42340 | 1.85 | 0.13 | 0.13 | 0.37 | 2.48 | 3.72 | 59.05 | 6.2 | 98.41 | 5.75
13 | 2020 | 2.5% | 2170 | 20 | 43400 | 1.9 | 0.13 | 0.13 | 0.38 | 2.54 | 3.81 | 60.48 | 6.35 | 100.79 | 5.91
14 | 2021 | 2.5% | 2224 | 20 | 44480 | 1.95 | 0.14 | 0.14 | 0.39 | 2.62 | 3.93 | 62.38 | 6.55 | 103.97 | 6.14
15 | 2022 | 2.5% | 2280 | 20 | 45600 | 2 | 0.14 | 0.14 | 0.4 | 2.68 | 4.02 | 63.81 | 6.7 | 106.35 | 6.32
16 | 2023 | 2.5% | 2337 | 20 | 46740 | 2.05 | 0.14 | 0.14 | 0.41 | 2.74 | 4.11 | 65.24 | 6.85 | 108.73 | 6.48
17 | 2024 | 2.5% | 2395 | 20 | 47900 | 2.1 | 0.15 | 0.15 | 0.42 | 2.82 | 4.23 | 67.14 | 7.05 | 111.9 | 6.72
18 | 2025 | 2.5% | 2455 | 20 | 49100 | 2.15 | 0.15 | 0.15 | 0.43 | 2.88 | 4.32 | 68.57 | 7.2 | 114.29 | 6.9
19 | 2026 | 2.5% | 2516 | 20 | 50320 | 2.2 | 0.15 | 0.15 | 0.44 | 2.94 | 4.41 | 70 | 7.35 | 116.67 | 7.08
20 | 2027 | 2.5% | 2579 | 20 | 51580 | 2.26 | 0.16 | 0.16 | 0.45 | 3.03 | 4.55 | 72.22 | 7.58 | 120.32 | 7.34
CAUDAL MÁXIMO DIARIO TOTAL
[10 empty] | QDISEÑO (LPS)= | 7.34
[10 empty] | QDISEÑO (GPM)= | 116.51
CAUDAL MÁXIMO HORARIO TOTAL
[10 empty] | QDISEÑO (LPS)= | 12.23
[10 empty] | QDISEÑO (GPM)= | 194.13

## PROYECCION DE CONEXIONES
|  | Casares |  | Boquita |  | AMBAS LOCALIDADES |  | MEDIDOR DOMICILIAR A COMPRAR
Nº | Año | Población | Conexiones | Población | Conexiones | POBLACION | CONEXIONES
0 | 2007 | 1574 | 307 | 720 | 136 | 2294 | 443 | 443
1 | 2008 | 1613 | 314.425 | 749 | 141.5879 | 2362 | 456.0129 | 13
2 | 2009 | 1654 | 322.4172 | 779 | 147.259 | 2433 | 469.6761 | 14
3 | 2010 | 1695 | 330.4094 | 810 | 153.1191 | 2505 | 483.5284 | 14
4 | 2011 | 1737 | 338.5965 | 842 | 159.1682 | 2579 | 497.7647 | 14
5 | 2012 | 1781 | 347.1735 | 876 | 165.5955 | 2657 | 512.769 | 15
6 | 2013 | 1825 | 355.7505 | 911 | 172.2117 | 2736 | 527.9622 | 15
7 | 2014 | 1871 | 364.7173 | 947 | 179.017 | 2818 | 543.7344 | 16
8 | 2015 | 1918 | 373.8791 | 985 | 186.2004 | 2903 | 560.0795 | 16
9 | 2016 | 1966 | 383.2359 | 1025 | 193.7618 | 2991 | 576.9977 | 17
10 | 2017 | 2015 | 392.7875 | 1066 | 201.5123 | 3081 | 594.2998 | 17
11 | 2018 | 2065 | 402.5341 | 1108 | 209.4518 | 3173 | 611.9859 | 18
12 | 2019 | 2117 | 412.6706 | 1153 | 217.9584 | 3270 | 630.629 | 19
13 | 2020 | 2170 | 423.0019 | 1199 | 226.6541 | 3369 | 649.656 | 19
14 | 2021 | 2224 | 433.5283 | 1247 | 235.7278 | 3471 | 669.2561 | 20
15 | 2022 | 2280 | 444.4444 | 1297 | 245.1796 | 3577 | 689.624 | 20
16 | 2023 | 2337 | 455.5556 | 1349 | 255.0095 | 3686 | 710.565 | 21
17 | 2024 | 2395 | 466.8616 | 1402 | 265.0284 | 3797 | 731.89 | 21
18 | 2025 | 2455 | 478.5575 | 1459 | 275.8034 | 3914 | 754.3609 | 22
19 | 2026 | 2516 | 490.4483 | 1517 | 286.7675 | 4033 | 777.2158 | 23
20 | 2027 | 2579 | 502.729 | 1578 | 298.2987 | 4157 | 801.0277 | 24
2.632

## PRESUPUESTO
PRESUPUESTO (Costos en C$)
Proyecto |  | AGUA POTABLE PARA CASARES Y LA BOQUITA | [15 empty] | 2901 | 17406.7
Departamento: |  | Carazo | [15 empty] | 888 | 5329.75
Municipio: |  | Diriamba | [15 empty] | 174 | 1045.14
|  | 18.4 |  | 1.0532 | [13 empty] | 337 | 2021.74
Código \ Descripción |  |  |  |  | U.M | Cantidad | Precio Unitario | Precio | Transporte | Total | 7035.4727 | RESUMEN DE COSTOS DE EJECUCION | [5 empty] | 279 | 1676.56
[11 empty] | 382.3626 | [6 empty] | 705 | 4232.01
310 | PRELIMINARES | [9 empty] | 3882.4572 | PROYECTO: |  |  | CODIGO:
|  | LIMPIEZA INICIAL |  |  | M2 | 12712.7616 | 4.855 | 61720.4576 |  | 61720.4576 | 211.0031 | MUNICIPIO: |  |  | DEPARTAMENTO:
|  | TRAZO Y NIVELACION |  |  | ML | 31711.904 | 5.713 | 181170.1076 |  | 181170.1076
|  | ELIMINACIÓN DE TUBERÍA DE CUALQUIER TIPO |  |  | ML | 10690.75 | 5.3775 | 57489.5081 |  | 57489.5081
320 | LINEA DE CONDUCCION POR BOMBEO | [10 empty] | CALCULO | CONCEPTO |  |  | MONTO EN C$ | MONTO EN US $
92227 |  | EXCAVACION EN SUELO NATURAL |  |  | M3 | 696 | 25.6344 | 17841.5424 |  | 17841.5424
93722 |  | EXCAVACION MANUAL EN CASCAJO O BALASTRO |  |  | M3 | 34.8 | 111.665 | 3885.942 |  | 3885.942 |  |  | COSTOS DIRECTOS:
|  | INSTALACIÓN DE TUBERÍA |  |  | ML | 2450 | 71.893 | 176137.85 |  | 176137.85 |  | A | Costos Directos (sin transporte de materiales) |  |  | 15640024.3416 | 850001.3229
93278 |  | RELLENO Y COMPACTACION (CON VIBROCOMPACTADORA MANUAL) |  |  | M3 | 684.612 | 202.2663 | 138473.9362 |  | 138473.9362 |  | B | Monto de materiales
3028 |  | TUBERIA DE PVC DE 4" SDR-26 (S-E) |  |  | ML | 1450 | 385.2031 | 770406.2 | 40985.6098 | 811391.8098 |  | C | Factor de transporte |  |  | 1.0532
| LÍNEA DE CONDUCCION POR GRAVEDAD | [10 empty] | D = A*(C-1) | Monto de transporte de materiales |  |  | 499350.1419
92227 |  | EXCAVACION EN SUELO NATURAL |  |  | M3 | 9298.154 | 25.6344 | 238352.5989 |  | 238352.5989 |  | E = A + D | COSTOS DIRECTOS (Inc. Transporte) |  |  | 16139374.4835 | 877139.9176
93722 |  | EXCAVACION MANUAL EN CASCAJO O BALASTRO |  |  | M3 | 464.908 | 111.665 | 51913.9518 |  | 51913.9518
|  | INSTALACIÓN DE TUBERÍA |  |  | ML | 19571.154 | 71.893 | 1407028.9745 |  | 1407028.9745 |  | F | COSTOS INDIRECTOS |  |  |  | 0
93278 |  | RELLENO Y COMPACTACION (CON VIBROCOMPACTADORA MANUAL) |  |  | M3 | 8975.123 | 202.2663 | 1815364.9213 |  | 1815364.9213
92179 |  | TUBERIA DE PVC 6" SDR-26 (SIN EXCAVACIÓN) |  |  | ML | 17406.7003 | 291.6703 | 5077017.4985 | 270097.3309 | 5347114.8294 |  | G = E + F | SUB-TOTAL COSTOS DIRECTOS + INDIRECTOS |  |  | 16139374.4835 | 877139.9176
92178 |  | TUBERIA DE PVC DE 4" SDR-26 (S-E) |  |  | ML | 2164.4537 | 135.5491 | 293389.751 | 15608.3348 | 308998.0858
94314 |  | VALVULA REGUALDORA DE PRESIÓN 6" |  |  | C/U | 5 | 29965.17 | 149825.85 | 7970.7352 | 157796.5852 |  | H = x % de G | ADMINISTRACION Y UTILIDAD | % | 30% | 4841812.3451 | 263141.9753
330 | RED DE DISTRIBUCION
92227 |  | EXCAVACION EN SUELO NATURAL |  |  | M3 | 5131.5604 | 25.6344 | 131544.4719 |  | 131544.4719 |  | I = G + H | TOTAL |  |  | 20981186.8286 | 1140281.8929
93722 |  | EXCAVACION MANUAL EN CASCAJO O BALASTRO |  |  | M3 | 256.578 | 111.665 | 28650.7824 |  | 28650.7824
93278 |  | RELLENO Y COMPACTACION (CON VIBROCOMPACTADORA MANUAL) |  |  | M3 | 5092.938 | 202.2663 | 1030129.7254 |  | 1030129.7254 |  | J = 10% de I | IMPREVISTOS | % | 10% | 2098118.6829 | 114028.1893
94168 |  | NIVELACIÓN Y CONFORMACIÓN CON EQUIPO MANUAL |  |  | M2 | 4276.3 | 1.9786 | 8461.09 |  | 8461.09
92178 |  | TUBERIA DE PVC DE 4" SDR-26 (S-E) |  |  | ML | 1715.3 | 135.5491 | 232507.3712 | 12369.3921 | 244876.7634 |  | K = I + J | TOTAL + IMPREVISTOS |  |  | 23079305.5114 | 1254310.0821
92193 |  | TUBERIA DE PVC DE 3" SDR-26 (S-E) |  |  | ML | 1045.14 | 97.7054 | 102115.8218 | 5432.5617 | 107548.3835
92341 |  | TUBERIA DE PVC DE 2" SDR-26 (S-E) |  |  | ML | 1676.56 | 42.0427 | 70487.1091 | 3749.9142 | 74237.0233 |  | L = K / E | FACTOR DE VENTA
|  | TUBERIA DE PVC DE 3" SDR-17 (S-E) |  |  | ML | 2021.74 | 147.5011 | 298208.8739 | 15864.7121 | 314073.586
|  | TUBERIA DE PVC DE 2" SDR-17 (S-E) |  |  | ML | 4232.01 | 60.7615 | 257143.2756 | 13680.0223 | 270823.2979
|  | INSTALACIÓN DE TUBERÍA |  |  | ML | 10690.75 | 71.893 | 768590.0898 |  | 768590.0898
|  | MEDIDOR 1/2" DOMICILIAR PARA AGUA POTABLE (SIN CAJA) |  |  | C/U | 443 | 586.2 | 259686.6 | 13815.3271 | 273501.9271 |  | Factor de Transporte conforme ubicación del proyecto
335 | TANQUE DE ALMACENAMIENTO | [10 empty] | % DE ADMON. Y UTILIDAD SEGÚN EL TIPO DE PROYECTO
92227 |  | EXCAVACION EN SUELO NATURAL |  |  | M3 | 66.914 | 25.6344 | 1715.3002 |  | 1715.3002
93225 |  | BOTAR TIERRA SOBRANTE DE EXCAVACION A 3km CON EQUIPO |  |  | M3 | 32.326 | 30.742 | 993.7659 |  | 993.7659 |  | Nota: Considere al monto Total un 10% de Imprevistos
|  | TANQUE DE ACERO DE 50,000 GLS SOBRE SUELO |  |  | C/U | 1 | 333983.0504 | 333983.0504 | 17767.8983 | 351750.9487
93353 |  | HIERRO CORRUGADO MENOR O IGUAL AL #4 GRADO 40 |  |  | LBS | 524.954 | 9.3603 | 4913.7269 | 261.4103 | 5175.1372
93383 |  | HIERRO CORRUGADO MAYOR O IGUAL AL #4 GRADO 40 |  |  | LBS | 1300.021 | 10.6394 | 13831.4434 | 735.8328 | 14567.2762
92005 |  | CONCRETO DE 3000 PSI (CON MEZCLADORA) |  |  | M3 | 14.382 | 1480.5874 | 21293.808 | 1132.8306 | 22426.6386
92001 |  | CONCRETO DE 1500 PSI |  |  | M3 | 0.792 | 1165.0577 | 922.7257 | 49.089 | 971.8147
92388 |  | FORMALETA DE FUNDACIONES |  |  | M2 | 77.911 | 170.5695 | 13289.2403 | 706.9876 | 13996.2279
94277 |  | ACARREO DE MATERIAL SELECTO A 3KM CON CAMION, CARGA CON EQUIPO |  |  | M3 | 36.519 | 151.7595 | 5542.1052 |  | 5542.1052
94254 |  | RELLENO Y COMPACTACION (CON EQUIPO) |  |  | M3 | 37.527 | 81.2064 | 3047.4326 |  | 3047.4326
|  | PORTON MALLA CICLON, MARCO TUBO H.N. DE 1 1/2" |  |  | M2 | 8.61 | 419.6984
95587 |  | CERRAMIENTO DE MALLA CICLON # 12 MARCO TUBO DE H.G. DE 2 1/2" |  |  | M2 | 190.76 | 129.7255 | 24746.4364 | 1316.5104 | 26062.9468
ESTACION DE BOMBEO
94019 |  | SARTA DE BOMBEO DE HIERRO GALVANIZADO DE 4" CON MEDIDOR MAESTRO |  |  | C/U | 1 | 27154.788 | 27154.788 | 1444.6347 | 28599.4227
3681 |  | POZO PERFORADO D=10", ADEME DE 6" TUBERÍA CIEGA Y RANURADA 6" |  |  | PIE | 604.4 | 2195.6594 | 1327056.5414 | 70599.408 | 1397655.9494
|  | PRUEBA DE BOMBEO (PARA POZO PERFORADO) |  |  | HRS | 24 | 1261 | 30264 |  | 30264
95292 |  | BOMBA C/MOTOR SUMERGIBLE DE 20 HP |  |  | C/U | 1 | 63941.47 | 63941.47 | 3401.6862 | 67343.1562
|  | INSALACIONES ELECTRICAS |  |  |  | 1 | 33704.4668 | 33704.4668 |  | 33704.4668
3183 |  | PORTON MALLA CICLON, MARCO TUBO H.N. DE 1 1/2" |  |  | M2 | 8.61 | 419.6984 | 3613.6032 | 192.2437 | 3805.8469
92445 |  | HIPOCLORADOR PLASTICO DE 33 GALONES |  |  | C/U | 1 | 377.71 | 377.71 | 20.0942 | 397.8042
95587 |  | CERRAMIENTO DE MALLA CICLON # 12 MARCO TUBO DE H.G. DE 2 1/2" |  |  | M2 | 25 | 129.7255 | 3243.1375 | 172.5349 | 3415.6724
3032 |  | CASETA CONTROLES DE MAMPOSTERIA LAD.CUART. CONFINADA (5,76 M2) |  |  | C/U | 1 | 32537.816 | 32537.816 | 1731.0118 | 34268.8278
2858 |  | LETRINA CENSILLA PROVISIONAL CASETA DE MADERA PARA OBREROS |  |  | C/U | 1 | 4587.0152 | 4587.0152 | 244.0292 | 4831.0444
92225 | LIMPIEZA FINAL |  |  |  | M2 | 12712.7616 | 4.855 | 61720.4576 |  | 61720.4576
| TOTAL : | [6 empty] | 15640024.3416 | 499350.1419 | 16139374.4835
877139.9176
OBSERVACION: EL MONTO TOTAL INCLUYE EL FACTOR DE TRANSPORTE DE MATERIALES Y/O EQUIPOS,
Y MANO DE OBRA. NO INCLUYE COSTO DE COSTO POR CAPACITACION Y
EL COSTOS DE INSTALACIONES ELECTRICAS ES ESTIMADO.
DIMENSION DE PREDIO DE TANQUE = 15.70M x 12.15M (PROPUESTO)
|  | PORTON MALLA CICLON = |  | 17.22
|  | CERRAMIETO DE MALLA CICLON = |  | 215.76
|  | TOTAL EXCAVACION EN SUELO NATURAL = |  | 389453.91
|  | EXCAVACION MANUAL DE CASCAJO O BALASTRO = |  | 84450.68
|  | INSTALACION DE TUBERÍA = |  | 2351756.91
|  | RELLENO Y COMPACTACION = |  | 2987016.02
Note on B38: SERGIO: NO HAY FORMALETA. ¿? FALTA EXCAVACION EN CASCAJO
Note on J39: SERGIO: REVISAR ESTAS CANTIDADES CON PLANO Y MEMORIA DE CÁLCULO
Note on Q12: SERGIO: solo presentar costos dieretos
Note on T25: SERGIO: INDAGAR SI SE PUEDE APLICAR UN MENOR PORCENTAJE O CERO.
Note on U21: SERGIO: FALTA

## COSTOS OPERACIÓN
DATOS
20
16 |  | 16 |  | 3325.15
0.14 | 2.58
40
5400
3000 | [7 empty] | 240.192
1800 | [7 empty] | 87670.08
100 | 1840
3200
VOL DE HIPOCLORITO DE CALCIO |  |  | COSTOS ANUALES DE OPERACIÓN
2.43 |  |  | Nº | Año | Bombeo (horas) | Energía |  | Volumen de Agua M3 | Hipoclorito de calcio
2.51 | [5 empty] | Consumo kw-h | Costo C$ |  | kg | C$
2.58 |  |  | 1 | 2008 | 3326 | 49623.92 | 128029.71 | 87670.08 | 402.24 | 16089.6
2.66 |  |  | 2 | 2009 | 3413 | 50921.96 | 131378.66 | 90192.96 | 415.49 | 16619.6
2.74 |  |  | 3 | 2010 | 3501 | 52234.92 | 134766.09 | 92400.48 | 427.07 | 17082.8
2.82 |  |  | 4 | 2011 | 3620 | 54010.4 | 139346.83 | 95554.08 | 440.32 | 17612.8
2.9 |  |  | 5 | 2012 | 3716 | 55442.72 | 143042.22 | 98076.96 | 453.56 | 18142.4
2.99 |  |  | 6 | 2013 | 3843 | 57337.56 | 147930.9 | 101545.92 | 466.8 | 18672
3.08 |  |  | 7 | 2014 | 3954 | 58993.68 | 152203.69 | 104384.16 | 480.05 | 19202
3.18 |  |  | 8 | 2015 | 4074 | 60784.08 | 156822.93 | 107537.76 | 494.94 | 19797.6
3.27 |  |  | 9 | 2016 | 4177 | 62320.84 | 160787.77 | 110376 | 509.84 | 20393.6
3.37 |  |  | 10 | 2017 | 4320 | 64454.4 | 166292.35 | 114160.32 | 526.39 | 21055.6
3.47 |  |  | 11 | 2018 | 4456 | 66483.52 | 171527.48 | 117629.28 | 541.29 | 21651.6
3.58 |  |  | 12 | 2019 | 4575 | 68259 | 176108.22 | 120782.88 | 557.85 | 22314
3.69 |  |  | 13 | 2020 | 4702 | 70153.84 | 180996.91 | 124251.84 | 574.4 | 22976
3.8 |  |  | 14 | 2021 | 4885 | 72884.2 | 188041.24 | 128982.24 | 592.61 | 23704.4
3.91 |  |  | 15 | 2022 | 5028 | 75017.76 | 193545.82 | 132766.56 | 610.82 | 24432.8
4.03 |  |  | 16 | 2023 | 5156 | 76927.52 | 198473 | 136235.52 | 629.02 | 25160.8
4.16 |  |  | 17 | 2024 | 5347 | 79777.24 | 205825.28 | 141281.28 | 647.23 | 25889.2
4.28 |  |  | 18 | 2025 | 5490 | 81910.8 | 211329.86 | 145065.6 | 667.1 | 26684
|  |  | 19 | 2026 | 5633 | 84044.36 | 216834.45 | 148849.92 | 688.62 | 27544.8
|  |  | 20 | 2027 | 5840 | 87132.8 | 224802.62 | 154211.04 | 708.48 | 28339.2
Note on A11: SERGIO: ESTIMADO DE GASTOS MENSUALES EN CONCEPTO DE: 1) Papelería y material de oficina 2)Luz eléctrica 3)Teléfono 4)Varios
Note on B5: SERGIO: CAMBIO DEL DÓLAR USADO C$ 18.40
Note on I8: SERGIO: M3/día= CPDT*(86400/1000)=(L/s)*(s/día)*(M3/L) M3/Año =M3/día *365 (día/año)

## COSTOS DE REPARACION Y MANTENIM
DATOS
15640024.3416
333983.0504
586.2 | COSTOS ANUALES DE MANTENIMIENTO Y REPARACIONES DE EQUIPOS E INSTALACIONES FÍSICAS
18.4
|  |  | RED (C$) | MEDIDOR A COMPRAR (C$) |  | EQUIPOS |  | TANQUE (C$) | INSTALACIONES (C$) | VARIOS (C$) | TOTAL COSTOS MANTENIMIENTO (C$)
| Nº | AÑO |  | Cantidad | Costo (C$) | MENOR (C$) | MAYOR (C$)
| 1 | 2008 | 15640.02 | 13 | 7620.6 | 873.96 |  |  |  |  | 24134.58
| 2 | 2009 | 15640.02 | 14 | 8206.8 | 893.35 |  |  |  |  | 24740.17
| 3 | 2010 | 15640.02 | 14 | 8206.8 | 912.6 |  |  |  |  | 24759.42
| 4 | 2011 | 15640.02 | 14 | 8206.8 | 938.16 |  |  |  |  | 24784.98
| 5 | 2012 | 15640.02 | 15 | 8793 | 959.28 | 38371.32 |  |  |  | 63763.62
| 6 | 2013 | 15640.02 | 15 | 8793 | 986.37 |  |  |  |  | 25419.39
| 7 | 2014 | 15640.02 | 16 | 9379.2 | 1010.39 |  |  |  |  | 26029.61
| 8 | 2015 | 15640.02 | 16 | 9379.2 | 1036.46 |  |  |  |  | 26055.68
| 9 | 2016 | 15640.02 | 17 | 9965.4 | 1059.27 |  |  |  |  | 26664.69
| 10 | 2017 | 15640.02 | 17 | 9965.4 | 1090.1 | 63941.47 | 16699.15 |  |  | 107336.14
| 11 | 2018 | 31280.05 | 18 | 10551.6 | 1119.26 |  |  |  |  | 42950.91
| 12 | 2019 | 31280.05 | 19 | 11137.8 | 1145.47 |  |  |  |  | 43563.32
| 13 | 2020 | 31280.05 | 19 | 11137.8 | 1173.22 |  |  |  |  | 43591.07
| 14 | 2021 | 31280.05 | 20 | 11724 | 1212.09 |  |  |  |  | 44216.14
| 15 | 2022 | 31280.05 | 20 | 11724 | 1243.25 | 49730.12 |  |  |  | 93977.42
| 16 | 2023 | 31280.05 | 21 | 12310.2 | 1271.53 |  |  |  |  | 44861.78
| 17 | 2024 | 31280.05 | 21 | 12310.2 | 1311.93 |  |  |  |  | 44902.18
| 18 | 2025 | 31280.05 | 22 | 12896.4 | 1343.43 |  |  |  |  | 45519.88
| 19 | 2026 | 31280.05 | 23 | 13482.6 | 1375.26 |  |  |  |  | 46137.91
| 20 | 2027 | 31280.05 | 24 | 14068.8 | 1419.07 | 56762.76 | 16699.15 |  |  | 120229.83
COSTOS DE AGUA
| Nº | AÑO | PRODUCCION AGUA (M3/Año) | PRODUCCION AGUA (M3/Mes) | COSTOS POR M3 DE AGUA | POBLACIÓN BENEFICIADA (Hab) | COSTOS PER CÁPITA (C$/Año) | CONEXIÓN | COSTOS POR CONEXIÓN (C$/Año) | COSTOS POR CONEXIÓN (C$/Mes) | RECAUDACION (C$/Año) | RECAUDACION (C$/Mes)
| 1 | 2008 | 87670.08 | 7305.84 | 4.46 | 2362 | 165.54 | 456 | 857.47 | 71.46 | 391008.56 | 32584.05
| 2 | 2009 | 90192.96 | 7516.08 | 4.46 | 2433 | 165.34 | 470 | 855.87 | 71.32 | 402258.9 | 33520.4
| 3 | 2010 | 92400.48 | 7700.04 | 4.46 | 2505 | 164.51 | 484 | 851.46 | 70.95 | 412106.64 | 34339.8
| 4 | 2011 | 95554.08 | 7962.84 | 4.46 | 2579 | 165.25 | 498 | 855.77 | 71.31 | 426173.46 | 35512.38
| 5 | 2012 | 98076.96 | 8173.08 | 4.46 | 2657 | 164.63 | 513 | 852.68 | 71.06 | 437424.84 | 36453.78
| 6 | 2013 | 101545.92 | 8462.16 | 4.46 | 2736 | 165.53 | 528 | 857.76 | 71.48 | 452897.28 | 37741.44
| 7 | 2014 | 104384.16 | 8698.68 | 4.46 | 2818 | 165.21 | 544 | 855.8 | 71.32 | 465555.2 | 38798.08
| 8 | 2015 | 107537.76 | 8961.48 | 4.46 | 2903 | 165.21 | 560 | 856.46 | 71.37 | 479617.6 | 39967.2
| 9 | 2016 | 110376 | 9198 | 4.46 | 2991 | 164.59 | 577 | 853.17 | 71.1 | 492279.09 | 41024.7
| 10 | 2017 | 114160.32 | 9513.36 | 4.46 | 3081 | 165.26 | 594 | 857.16 | 71.43 | 509153.04 | 42429.42
| 11 | 2018 | 117629.28 | 9802.44 | 4.46 | 3173 | 165.34 | 612 | 857.23 | 71.44 | 524624.76 | 43721.28
| 12 | 2019 | 120782.88 | 10065.24 | 4.46 | 3270 | 164.74 | 631 | 853.71 | 71.14 | 538691.01 | 44889.34
| 13 | 2020 | 124251.84 | 10354.32 | 4.46 | 3369 | 164.49 | 650 | 852.56 | 71.05 | 554164 | 46182.5
| 14 | 2021 | 128982.24 | 10748.52 | 4.46 | 3471 | 165.73 | 669 | 859.88 | 71.66 | 575259.72 | 47940.54
| 15 | 2022 | 132766.56 | 11063.88 | 4.46 | 3577 | 165.54 | 690 | 858.17 | 71.51 | 592137.3 | 49341.9
| 16 | 2023 | 136235.52 | 11352.96 | 4.46 | 3686 | 164.84 | 711 | 854.59 | 71.22 | 607613.49 | 50637.42
| 17 | 2024 | 141281.28 | 11773.44 | 4.46 | 3797 | 165.95 | 732 | 860.81 | 71.73 | 630112.92 | 52506.36
| 18 | 2025 | 145065.6 | 12088.8 | 4.46 | 3914 | 165.3 | 754 | 858.08 | 71.51 | 646992.32 | 53918.54
| 19 | 2026 | 148849.92 | 12404.16 | 4.46 | 4033 | 164.61 | 777 | 854.4 | 71.2 | 663868.8 | 55322.4
| 20 | 2027 | 154211.04 | 12850.92 | 4.46 | 4157 | 165.45 | 801 | 858.65 | 71.55 | 687778.65 | 57311.55
[11 empty] | Recaudación Promedio = | 43707.154 | 2375.3888
[11 empty] | Tarifa Promedio Mensual = | 71.3405 | 3.8772
Note on G37: SERGIO: ELCOSTO DE C$ 4.46 POR M3 DE AGUA SE TOMÓ PLIEGOS TARIFARIOS DE ENACAL CORRESPONDIENTE AL PERÍODO 2001-2005. "Tabla No. 2: Resto del País, Tarifas de Agua Potable y Alcantarillado Sanitario". CARGO VARIABLE, CONSUMO DOMICILIAR.
Note on H10: SERGIO ANTONIO MORAGA MENDIETA: Se debe incluir el costo por reposición de Bomba para el año 10 del Período de Diseño
Note on I21: SERGIO: costo de reposición de la bomba
Note on K10: SERGIO ANTONIO MORAGA MENDIETA: Investigar el porcentaje

## PLAN INVERSION
PLAN DE INVERSIÓN
| 1. ACTIVO FIJO |  |  | 18.4 |  | 2. CALCULO DE LA DEPRECIACION
[6 empty] | 2.1. Depreciación por equipo | [15 empty] | 2.2 Total de Depreciación por Rubro
Vida útil | Maquinarias, herramientas, equipos | U.M. | Cantidad | Precio Unit. C$ | Costo Total | Maquinaria, herramientas y equipos | U.M. | Cantidad | Valor del Equipo C$ | Total del valor C$ | Vida Util | Depreciación C$ |  | Depreciación residual C$ | [6 empty] | Concepto | Depreciacion C$
20 | Tubería de 6" de PVC SDR - 26 | ML | 0 | 291.6703 | 0 | [6 empty] | Anual | Mensual | Año 1 | Año 2 | Año 3 | Año 4 | Año 5 |  |  |  | Anual | Mensual
20 | Tubería de 4" de PVC SDR - 26 | ML | 0 | 135.5491 | 0 | Tubería de 6" de PVC SDR - 26 | ML | 0 | 291.6703 | 0 | 20 | 0 | 0 | 0 | 0 | 0 | 0 | 0 |  |  | Infraestructura | 16699.15 | 1391.5958
20 | Tubería de 3" de PVC SDR - 26 | ML | 0 | 97.7054 | 0 | Tubería de 4" de PVC SDR - 26 | ML | 0 | 135.5491 | 0 | 20 | 0 | 0 | 0 | 0 | 0 | 0 | 0 |  |  | Maquinaria y equipo | 28246.4 | 2353.8667
20 | Tubería de 3" de PVC SDR - 17 | ML | 0 | 147.5011 | 0 | Tubería de 3" de PVC SDR - 26 | ML | 0 | 97.7054 | 0 | 20 | 0 | 0 | 0 | 0 | 0 | 0 | 0 |  |  | Mobiliario y equipo de oficina | 0 | 0
20 | Tubería de 2" de PVC SDR - 26 | ML | 0 | 42.0427 | 0 | Tubería de 3" de PVC SDR - 17 | ML | 0 | 147.5011 | 0 | 20 | 0 | 0 | 0 | 0 | 0 | 0 | 0 |  |  | Equipo de mantenimiento | 0 | 0
20 | Tubería de 2" de PVC SDR - 17 | ML | 0 | 60.7615 | 0 | Tubería de 2" de PVC SDR - 26 | ML | 0 | 42.0427 | 0 | 20 | 0 | 0 | 0 | 0 | 0 | 0 | 0 |  |  | Total Depreciación C$ | 44945.55 | 3745.4625
20 | Válvulas reguladoras de presión 6" | C/U | 5 | 29965.17 | 149825.85 | Tubería de 2" de PVC SDR - 17 | ML | 0 | 60.7615 | 0 | 20 | 0 | 0 | 0 | 0 | 0 | 0 | 0 |  |  | Total Depreciación US $ | 2442.6929 | 203.5577
20 | Medidor domiciliar de 1/2" para agua potable | C/U | 443 | 586.2 | 259686.6 | Válvulas reguladoras de presión 6" | C/U | 5 | 29965.17 | 149825.85 | 20 | 7491.29 | 624.27 | 142334.56 | 134843.27 | 127351.98 | 119860.69 | 112369.4
20 | Sarta de bombeo de hierro galvanizado de 4" con medidor maestro | C/U | 1 | 27154.788 | 27154.79 | Medidor domiciliar de 1/2" para agua potable | C/U | 443 | 586.2 | 259686.6 | 20 | 12984.33 | 1082.03 | 246702.27 | 233717.94 | 220733.61 | 207749.28 | 194764.95
10 | Bomba con motor sumergible 20 de HP | C/U | 1 | 63941.47 | 63941.47 | Sarta de bombeo de hierro galvanizado de 4" con medidor maestro | C/U | 1 | 27154.788 | 27154.79 | 20 | 1357.74 | 113.15 | 25797.05 | 24439.31 | 23081.57 | 21723.83 | 20366.09
20 | Hipoclorador plástico de 33 galones | C/U | 1 | 377.71 | 377.71 | Bomba con motor sumergible 20 de HP | C/U | 1 | 63941.47 | 63941.47 | 10 | 6394.15 | 532.85 | 57547.32 | 51153.17 | 44759.02 | 38364.87 | 31970.72
| SUB -TOTAL |  |  |  | 500986.42 | Hipoclorador plástico de 33 galones | C/U | 1 | 377.71 | 377.71 | 20 | 18.89 | 1.57 | 358.82 | 339.93 | 321.04 | 302.15 | 283.26
Vida útil | Mobiliario y equipo de oficina | U.M. | Cantidad | Precio Unit. C$ | Costo Total | Total |  |  |  | 500986.42 |  | 28246.4 | 2353.87
5 | Silla de madera standard | C/U | 0 | 498.7552 | 0 | Mobiliario y equipo de oficina | U.M. | Cantidad | Valor del Equipo C$ | Total del valor C$ | Vida Util | Depreciacion C$
5 | Silla giratoria metálica tapizada | C/U | 0 | 1040.972 | 0 | [6 empty] | Anual | Mensual
5 | Escritorio de madera | C/U | 0 | 2006.226 | 0 | Silla de madera standard | C/U | 0 | 498.7552 | 0 | 5 | 0 | 0
5 | Mesa de madera para computadora | C/U | 0 | 1000 | 0 | Silla giratoria metálica tapizada | C/U | 0 | 1040.972 | 0 | 5 | 0 | 0
5 | Computadora de escritorio | C/U | 0 | 7360 | 0 | Escritorio de madera | C/U | 0 | 2006.226 | 0 | 5 | 0 | 0 | 2007
5 | Impresora | C/U | 0 | 920 | 0 | Mesa de madera para computadora | C/U | 0 | 1000 | 0 | 5 | 0 | 0 | 10000
| SUB -TOTAL |  |  |  | 0 | Computadora de escritorio | C/U | 0 | 7360 | 0 | 5 | 0 | 0 | [5 empty] | 2000 | 166.6667
Vida útil | Equipo de mantenimiento. | U.M. | Cantidad | Precio Unit. C$ | Costo Total | Impresora | C/U | 0 | 920 | 0 | 5 | 0 | 0 | 2008
3 | Herramientas | C/U | 0 | 920 | 0 | Total |  |  |  | 0 |  | 0 | 0 | [5 empty] | 8000
[5 empty] | 0 | Equipo de mantenimiento. | U.M. | Cantidad | Valor del Equipo C$ | Total del valor C$ | Vida Util | Depreciacion C$
| SUB -TOTAL |  |  |  | 0 | [6 empty] | Anual | Mensual
Vida útil | Infraestructura | U.M. | Cantidad | Precio Unit. C$ | Costo Total | Herramientas | C/U | 0 | 920 | 0 | 3 | 0 | 0
20 | Edificio |  |  |  | 0 | Infraestructura | U.M. | Cantidad | Valor del Equipo C$ | Total del valor C$ | Vida Util | Depreciacion C$
20 | Caseta de controles de mampostería confinada, lad. Cuart. (5,76 M2) | C/U | 0 | 32537.816 | 0 | [6 empty] | Anual | Mensual
20 | Tanque de acero de 50,000 GLS sobre suelo | C/U | 1 | 333983.0504 | 333983.05 | Edificio
20 | Pozo perforado D=10", ademe de 6" tubería ciega y ranurada 6" | PIE | 0 | 2195.6594 | 0 | Caseta de controles de mampostería confinada, lad. Cuart. (5,76 M2) | C/U | 0 | 32537.816 | 0 | 20 | 0 | 0
| SUB -TOTAL |  |  |  | 333983.05 | Tanque de acero de 50,000 GLS sobre suelo | C/U | 1 | 333983.0504 | 333983.05 | 20 | 16699.15 | 1391.6
| Terreno | U.M. | Cantidad | Precio Unit. C$ | Costo Total | Pozo perforado D=10", ademe de 6" tubería ciega y ranurada 6" | PIE | 0 | 2195.6594 | 0 | 20 | 0 | 0
| Terreno | C/U | 2 |  | 0 | Total |  |  |  | 333983.05 |  | 16699.15 | 1391.6
| SUB -TOTAL |  |  |  | 0
Total Activo Fijo |  |  |  |  | 834969.47
Total Activo Fijo |  |  |  |  | 45378.7755
333983.05
17406.7
5329.75
1045.14
2021.74
1676.56
4232.01
Note on C6: SERGIO: TAKE OFF
Note on C7: SERGIO: EL COSTO DE LA TUBERÍA INCLUYE ACCESORIOS
Note on C31: SERGIO: TAKE OFF
Note on Q6: SERGIO: Es el valor mínimo que conserva un activo después de haber concluido su vida económica. Preguntar mayores detalles
Note on X8: Jacqueline Parrales Baltodano: En el caso de construcción del lugar el costo( inform.) sale del Plan Financiero para alimentar al cuadro de Depreciación, si solo es mejora esta no se deprecia se considera un costo.

## PLAN ORG. GEST
PLAN DE ORGANIZACIÓN Y GESTIÓN |  |  | 18.4
1. GASTOS DE LAS ACTIVIDADES PRE-OPERATIVAS
Descripción | Costo Total C$ | Costo Total U$
Legalización de la Empresa | 0 | 0
Plan de Negocios | 0 | 0
Investigación y Desarrollo | 0 | 0
Suministros/ Utencilios | 925 | 50.2717
Contratación de Mano de obra | 6189775.0119 | 336400.8159
Construcción | 602415.4212 | 32739.9685
Total gastos Pre-Operativos | 6793115.433 | 369191.0561
1.1.- Actvididades Pre- Operativos
Descripción | Sub Total | Total
1. Legalización Empresa |  | 0
* Inscripción Alcaldía
* Escritura de constitución
* Honorarios del abogado
* Registro pequeño contribuyente
* Inspección de DGI
* Solicitud registro libro papel sellado
* Solic. de inscrip. como comerciante
* Pago de registro del libro para foliar
* Compra del Libro Diario
* Transporte
2. Plan de Negocios |  | 0
* Capacitación
* Transporte
* Alimento
*Investigación |  | 0
* Impresión de Encuestas
* Realizacion de Encuestas
y Visitas a las Empresas
° Transporte
° Alimentación
* Teléfono
* Pago Diseño de Imagen Corporativa
3. Proveedores de serv. y Suministros |  | 925
*Contratación de servicios (telefono)
*Transporte
*Papeleria y Utiles de oficina
* Resma papel | 60
* Sellador | 100
* Folder | 100
* Pega
* Lapicero | 5
* Facturas | 100
* Papel higienico | 20
*Engrapadora | 50
*Tijera | 20
*Perforadora | 50
*Sumadora
*Saca grapas | 15
*Papelera | 150
*Reloj de pared | 80
*Material de aseo y limpieza | 30
* Jabon de lavar
* Jabon de mano | 10
* Cloro o desinfectante | 25
* Ace
* Mecha de lampazo | 100
* Pastes de lavar
* Cajas de café
* Vasos descartables
* Bolsas plasticas | 10
4. Contratación de Mano de Obra |  | 6189775.0119
* Limpieza inicial | 61720.4576
* Trazo y nivelación | 181170.1076
* Eliminación de tubería de cualquier tipo | 57489.5081
* Excavación en suelo natural | 389453.91
* Excavación manual en cascajo o balastro | 84450.68
* Instalación de tubería | 2351756.91
* Relleno y compactación | 2987016.02
* Nivelación y conformación con equipo manual | 8461.09
* Botar tierra sobrante de excavación con equipo | 993.7659
* Acarreo de material selecto con camion | 5542.1052
* Limpieza final | 61720.4576
5. Construcción o mejoras |  | 602415.4212
* Porton malla ciclon, marco tubo H.N. de 1 1/2" | 7227.21
* Cerramiento de malla ciclon # 12 marco tubo de H.G. de 2 1/2" | 27989.57
* Letrina sencilla provisional caseta de madera para obreros | 4587.02
* Transporte de materiales | 498643.1544
* Instalaciones eléctricas | 33704.4668
* Prueba de bombeo para pozo perforado | 30264
* Cemento
* Arena
* Hierro
* Ladrillo de ceramica
* Tubo pvc aislante
* Pintura
* materiales para la instalación de maq.y/o equipos
* Pintura
Note on B30: SERGIO: SERÍA BUENO CALCULAR CUANTO HEMOS GASTADO Y REFLEJARLO AQUÍ
Note on B43: SERGIO: SE SUPONE QUE EL LOCAL QUE SERÁ ALQUILADO CUENTA CON EL SERVICIO TELEFONICO Y ELECTRICO Y NO HAY QUE PAGAR PARA LA INSTALACION DEL MISMO.
Note on B82: SERGIO: SE TIENE QUE HACER EL TAKE - OFF
Note on C58: SERGIO: 2 PAPELERAS PARA OFICINA Y 1 PARA SERVICIO SANITARIO
Note on C60: SERGIO: ESCOBAS, LIMPIONES
Note on C65: SERGIO: PALO Y MECHA
Note on C82: SERGIO: Este inciso se llenó según criterio personal, parte de la inversión está considerada como activo fijo

## PLAN DE MERCADO
PLAN DE MERCADO | [5 empty] | 18.4
| 1. DEMANDA TOTAL EN LA ZONA DE INTERVENCION | [6 empty] | 2. VENTAS PROYECTADAS
Cuadro 1.1
|  | DEMANDA DEL SERVICIO (2,007) | [5 empty] | Agua Potable
|  |  | 7 | 30.4167 | 12 |  |  | Cuadro 1.1 Precio y porcentajes de cobertura para cada año
| SERVICIO | M3 x DÍA | M3 x SEMANA | M3 x MES | M3 x AÑO |  | Nº | AÑO | PRODUCCION AGUA (M3/Año) | PRODUCCION AGUA (M3/Mes) | COSTOS POR M3 DE AGUA | POBLACIÓN BENEFICIADA (Hab) | COSTOS PER CÁPITA (C$/Año) | CONEXIÓN | PORCENTAJE DE COBERTURA | COSTOS POR CONEXIÓN (C$/Año) | COSTOS POR CONEXIÓN (C$/Mes) | RECAUDACION (C$/Año) | RECAUDACION (C$/Mes)
| Agua Potable | 233.28 | 1632.96 | 7095.6 | 85147.2 |  | 1 | 2008 | 87670.08 | 7305.84 | 4.46 | 2362 | 165.54 | 456 | 100% | 857.47 | 71.46 | 391008.56 | 32584.05
[7 empty] | 2 | 2009 | 90192.96 | 7516.08 | 4.46 | 2433 | 165.34 | 470 | 100% | 855.87 | 71.32 | 402258.9 | 33520.4
[7 empty] | 3 | 2010 | 92400.48 | 7700.04 | 4.46 | 2505 | 164.51 | 484 | 100% | 851.46 | 70.95 | 412106.64 | 34339.8
| TOTAL VENTAS | 233.28 | 1632.96 | 7095.6 | 85147.2 |  | 4 | 2011 | 95554.08 | 7962.84 | 4.46 | 2579 | 165.25 | 498 | 100% | 855.77 | 71.31 | 426173.46 | 35512.38
[7 empty] | 5 | 2012 | 98076.96 | 8173.08 | 4.46 | 2657 | 164.63 | 513 | 100% | 852.68 | 71.06 | 437424.84 | 36453.78
[7 empty] | 6 | 2013 | 101545.92 | 8462.16 | 4.46 | 2736 | 165.53 | 528 | 100% | 857.76 | 71.48 | 452897.28 | 37741.44
[7 empty] | 7 | 2014 | 104384.16 | 8698.68 | 4.46 | 2818 | 165.21 | 544 | 100% | 855.8 | 71.32 | 465555.2 | 38798.08
[7 empty] | 8 | 2015 | 107537.76 | 8961.48 | 4.46 | 2903 | 165.21 | 560 | 100% | 856.46 | 71.37 | 479617.6 | 39967.2
[7 empty] | 9 | 2016 | 110376 | 9198 | 4.46 | 2991 | 164.59 | 577 | 100% | 853.17 | 71.1 | 492279.09 | 41024.7
[7 empty] | 10 | 2017 | 114160.32 | 9513.36 | 4.46 | 3081 | 165.26 | 594 | 100% | 857.16 | 71.43 | 509153.04 | 42429.42
[7 empty] | 11 | 2018 | 117629.28 | 9802.44 | 4.46 | 3173 | 165.34 | 612 | 100% | 857.23 | 71.44 | 524624.76 | 43721.28
[7 empty] | 12 | 2019 | 120782.88 | 10065.24 | 4.46 | 3270 | 164.74 | 631 | 100% | 853.71 | 71.14 | 538691.01 | 44889.34
[7 empty] | 13 | 2020 | 124251.84 | 10354.32 | 4.46 | 3369 | 164.49 | 650 | 100% | 852.56 | 71.05 | 554164 | 46182.5
[7 empty] | 14 | 2021 | 128982.24 | 10748.52 | 4.46 | 3471 | 165.73 | 669 | 100% | 859.88 | 71.66 | 575259.72 | 47940.54
[7 empty] | 15 | 2022 | 132766.56 | 11063.88 | 4.46 | 3577 | 165.54 | 690 | 100% | 858.17 | 71.51 | 592137.3 | 49341.9
[7 empty] | 16 | 2023 | 136235.52 | 11352.96 | 4.46 | 3686 | 164.84 | 711 | 100% | 854.59 | 71.22 | 607613.49 | 50637.42
[7 empty] | 17 | 2024 | 141281.28 | 11773.44 | 4.46 | 3797 | 165.95 | 732 | 100% | 860.81 | 71.73 | 630112.92 | 52506.36
[7 empty] | 18 | 2025 | 145065.6 | 12088.8 | 4.46 | 3914 | 165.3 | 754 | 100% | 858.08 | 71.51 | 646992.32 | 53918.54
[7 empty] | 19 | 2026 | 148849.92 | 12404.16 | 4.46 | 4033 | 164.61 | 777 | 100% | 854.4 | 71.2 | 663868.8 | 55322.4
[7 empty] | 20 | 2027 | 154211.04 | 12850.92 | 4.46 | 4157 | 165.45 | 801 | 100% | 858.65 | 71.55 | 687778.65 | 57311.55
[7 empty] | Nº | AÑO | PRODUCCION AGUA (M3/Año) | PRODUCCION AGUA (M3/Mes) | COSTOS POR M3 DE AGUA | POBLACIÓN BENEFICIADA (Hab) | CONEXIÓN | COSTOS POR CONEXIÓN (C$/Mes) | RECAUDACION (C$/Año) | RECAUDACION (C$/Mes)
[7 empty] | 1 | 2008 | 87670.08 | 7305.84 | 4.46 | 2362 | 456 | 71.46 | 391008.56 | 32584.05
[7 empty] | 5 | 2012 | 98076.96 | 8173.08 | 4.46 | 2657 | 513 | 71.06 | 437424.84 | 36453.78
[7 empty] | 10 | 2017 | 114160.32 | 9513.36 | 4.46 | 3081 | 594 | 71.43 | 509153.04 | 42429.42
[7 empty] | 15 | 2022 | 132766.56 | 11063.88 | 4.46 | 3577 | 690 | 71.51 | 592137.3 | 49341.9
[7 empty] | 20 | 2027 | 154211.04 | 12850.92 | 4.46 | 4157 | 801 | 71.55 | 687778.65 | 57311.55

## PLAN PRODUCCION
PLAN DE PRODUCCIÓN
18.4
[12 empty] | 1) | MATERIA PRIMA E INSUMOS
|  |  | Matería Prima/Insumos | [9 empty] | Total en C$ por mes
|  |  | ENERGÍA |  |  | HIPOCLORITO DE CALCIO
Nº | AÑO | BOMBEO (Hrs) | Consumo kw-h | Costo (C$/Año) | Costo (C$/Mes) | kg | Costo (C$/Año) | Costo (C$/Mes) | TOTAL (C$/Año) | TOTAL (C$/Mes) | Total (U$/Mes)
1 | 2008 | 3326 | 49623.92 | 128029.71 | 10669.14 | 402.24 | 16089.6 | 1340.8 | 144119.31 | 12009.94 | 652.7141
2 | 2009 | 3413 | 50921.96 | 131378.66 | 10948.22 | 415.49 | 16619.6 | 1384.97 | 147998.26 | 12333.19 | 670.2821
3 | 2010 | 3501 | 52234.92 | 134766.09 | 11230.51 | 427.07 | 17082.8 | 1423.57 | 151848.89 | 12654.08 | 687.7217
4 | 2011 | 3620 | 54010.4 | 139346.83 | 11612.24 | 440.32 | 17612.8 | 1467.73 | 156959.63 | 13079.97 | 710.8679
5 | 2012 | 3716 | 55442.72 | 143042.22 | 11920.19 | 453.56 | 18142.4 | 1511.87 | 161184.62 | 13432.06 | 730.0033
6 | 2013 | 3843 | 57337.56 | 147930.9 | 12327.58 | 466.8 | 18672 | 1556 | 166602.9 | 13883.58 | 754.5424
7 | 2014 | 3954 | 58993.68 | 152203.69 | 12683.64 | 480.05 | 19202 | 1600.17 | 171405.69 | 14283.81 | 776.294
8 | 2015 | 4074 | 60784.08 | 156822.93 | 13068.58 | 494.94 | 19797.6 | 1649.8 | 176620.53 | 14718.38 | 799.912
9 | 2016 | 4177 | 62320.84 | 160787.77 | 13398.98 | 509.84 | 20393.6 | 1699.47 | 181181.37 | 15098.45 | 820.5679
10 | 2017 | 4320 | 64454.4 | 166292.35 | 13857.7 | 526.39 | 21055.6 | 1754.63 | 187347.95 | 15612.33 | 848.4962
11 | 2018 | 4456 | 66483.52 | 171527.48 | 14293.96 | 541.29 | 21651.6 | 1804.3 | 193179.08 | 16098.26 | 874.9054
12 | 2019 | 4575 | 68259 | 176108.22 | 14675.69 | 557.85 | 22314 | 1859.5 | 198422.22 | 16535.19 | 898.6516
13 | 2020 | 4702 | 70153.84 | 180996.91 | 15083.08 | 574.4 | 22976 | 1914.67 | 203972.91 | 16997.75 | 923.7908
14 | 2021 | 4885 | 72884.2 | 188041.24 | 15670.1 | 592.61 | 23704.4 | 1975.37 | 211745.64 | 17645.47 | 958.9929
15 | 2022 | 5028 | 75017.76 | 193545.82 | 16128.82 | 610.82 | 24432.8 | 2036.07 | 217978.62 | 18164.89 | 987.2223
16 | 2023 | 5156 | 76927.52 | 198473 | 16539.42 | 629.02 | 25160.8 | 2096.73 | 223633.8 | 18636.15 | 1012.8342
17 | 2024 | 5347 | 79777.24 | 205825.28 | 17152.11 | 647.23 | 25889.2 | 2157.43 | 231714.48 | 19309.54 | 1049.4315
18 | 2025 | 5490 | 81910.8 | 211329.86 | 17610.82 | 667.1 | 26684 | 2223.67 | 238013.86 | 19834.49 | 1077.9614
19 | 2026 | 5633 | 84044.36 | 216834.45 | 18069.54 | 688.62 | 27544.8 | 2295.4 | 244379.25 | 20364.94 | 1106.7902
20 | 2027 | 5840 | 87132.8 | 224802.62 | 18733.55 | 708.48 | 28339.2 | 2361.6 | 253141.82 | 21095.15 | 1146.4755
Costo de la Matería prima e insumo para producir 1 M3
Nº | AÑO | (C$/M3) | [10 empty] | 2. MANO DE OBRA
1 | 2008 | 1.64
2 | 2009 | 1.64 | [10 empty] | Total en C$ por mes
3 | 2010 | 1.64 | [10 empty] | Puesto de trabajo de Producción | Salario | Prestaciones | Total Mensual | Total Anual Mano de Obra Directa
4 | 2011 | 1.64
5 | 2012 | 1.64 | [10 empty] | MANO DE OBRA DIRECTA
6 | 2013 | 1.64 | [12 empty] | 0 | 0 | 0
7 | 2014 | 1.64 | [10 empty] | Operador | 1800 | 756 | 2556 | 30672
8 | 2015 | 1.64 | [10 empty] | Operador | 0 | 0 | 0 | 0
9 | 2016 | 1.64 | [10 empty] | Cobrador | 0 | 0 | 0 | 0
10 | 2017 | 1.64 | [12 empty] | 0 |  | 0
11 | 2018 | 1.64 | [12 empty] | 0 | 0 | 0
12 | 2019 | 1.64 | [10 empty] | SUB TOTAL C$ | 1800 | 756 | 2556 | 30672
13 | 2020 | 1.64 | [10 empty] | SUB TOTAL U$ | 97.8261 | 41.087 | 138.913 | 1666.9565
14 | 2021 | 1.64
15 | 2022 | 1.64 | [10 empty] | MANO DE OBRA INDIRECTA | Salario | Prestaciones | Total Mensual | Total Anual
16 | 2023 | 1.64
17 | 2024 | 1.64 | [12 empty] | 0 | 0 | 0
18 | 2025 | 1.64 | [10 empty] | Administrador | 0 | 0 | 0 | 0
19 | 2026 | 1.64 | [10 empty] | Secretaria | 0 | 0 | 0 | 0
20 | 2027 | 1.64 | [12 empty] | 0 | 0 | 0
[13 empty] | SUB TOTAL C$ | 0 | 0 | 0 | 0
[13 empty] | SUB TOTAL U$ | 0 | 0 | 0 | 0
5. GASTOS GENERALES DE SERVICIO/ PRODUCCIÒN | [12 empty] | COSTO TOTAL (Directa+ Indirecta) C$ | 1800 | 756 | 2556 | 30672
[13 empty] | COSTO TOTAL (Directa + Indirecta) U$ | 97.8261 | 41.087 | 138.913 | 1666.9565
Costos Anuales de Mantenimiento
|  | Red (C$) | Medidores a Comprar |  | Equipos |  | Tanque (C$) | Instalaciones (C$) | Varios (C$) | Total Costos de Mantenimiento (C$) | Mantenimiento (C$/Mes) | [7 empty] | Proyección de Total Gastos generales ser./pr
Nº | AÑO |  | Cantidad | Costo (C$) | Menor (C$) | Mayor (C$) | [6 empty] | Descripción | Monto total por Mes | Monto Total por Año |  |  | AÑO | C$ | U$ | C$/Mes | U$/Mes
1 | 2008 | 15640.02 | 13 | 7620.6 | 873.96 | 0 | 0 | 0 | 0 | 24134.58 | 2011.22 |  | Agua |  | 0 |  |  | 2008 | 24134.58 | 1311.66 | 2011.22 | 109.31
2 | 2009 | 15640.02 | 14 | 8206.8 | 893.35 | 0 | 0 | 0 | 0 | 24740.17 | 2061.68 |  | Luz | 0 | 0 |  |  | 2009 | 24740.17 | 1344.57 | 2061.68 | 112.05
3 | 2010 | 15640.02 | 14 | 8206.8 | 912.6 | 0 | 0 | 0 | 0 | 24759.42 | 2063.29 |  | Teléfono | 0 | 0 |  |  | 2010 | 24759.42 | 1345.62 | 2063.29 | 112.14
4 | 2011 | 15640.02 | 14 | 8206.8 | 938.16 | 0 | 0 | 0 | 0 | 24784.98 | 2065.42 |  | Mantenimiento (2008) | 2011.22 | 24134.58 |  |  | 2011 | 24784.98 | 1347.01 | 2065.42 | 112.25
5 | 2012 | 15640.02 | 15 | 8793 | 959.28 | 38371.32 | 0 | 0 | 0 | 63763.62 | 5313.64 |  | Alquiler | 0 | 0 |  |  | 2012 | 63763.62 | 3465.41 | 5313.64 | 288.78
6 | 2013 | 15640.02 | 15 | 8793 | 986.37 | 0 | 0 | 0 | 0 | 25419.39 | 2118.28 |  | Papeleria | 0 | 0 |  |  | 2013 | 25419.39 | 1381.49 | 2118.28 | 115.12
7 | 2014 | 15640.02 | 16 | 9379.2 | 1010.39 | 0 | 0 | 0 | 0 | 26029.61 | 2169.13 |  | Compra de productos Caf y Lib |  | 0 |  |  | 2014 | 26029.61 | 1414.65 | 2169.13 | 117.89
8 | 2015 | 15640.02 | 16 | 9379.2 | 1036.46 | 0 | 0 | 0 | 0 | 26055.68 | 2171.31 |  | Total Gastos generales del área ser/pr C$ | 2011.22 | 24134.58 |  |  | 2015 | 26055.68 | 1416.07 | 2171.31 | 118.01
9 | 2016 | 15640.02 | 17 | 9965.4 | 1059.27 | 0 | 0 | 0 | 0 | 26664.69 | 2222.06 |  | Total Gastos generales del área ser/pr U$ | 109.3054 | 1311.662 |  |  | 2016 | 26664.69 | 1449.17 | 2222.06 | 120.76
10 | 2017 | 15640.02 | 17 | 9965.4 | 1090.1 | 63941.47 | 16699.15 | 0 | 0 | 107336.14 | 8944.68 | [6 empty] | 2017 | 107336.14 | 5833.49 | 8944.68 | 486.12
11 | 2018 | 31280.05 | 18 | 10551.6 | 1119.26 | 0 | 0 | 0 | 0 | 42950.91 | 3579.24 | [6 empty] | 2018 | 42950.91 | 2334.29 | 3579.24 | 194.52
12 | 2019 | 31280.05 | 19 | 11137.8 | 1145.47 | 0 | 0 | 0 | 0 | 43563.32 | 3630.28 | [6 empty] | 2019 | 43563.32 | 2367.57 | 3630.28 | 197.3
13 | 2020 | 31280.05 | 19 | 11137.8 | 1173.22 | 0 | 0 | 0 | 0 | 43591.07 | 3632.59 | [6 empty] | 2020 | 43591.07 | 2369.08 | 3632.59 | 197.42
14 | 2021 | 31280.05 | 20 | 11724 | 1212.09 | 0 | 0 | 0 | 0 | 44216.14 | 3684.68 | [6 empty] | 2021 | 44216.14 | 2403.05 | 3684.68 | 200.25
15 | 2022 | 31280.05 | 20 | 11724 | 1243.25 | 49730.12 | 0 | 0 | 0 | 93977.42 | 7831.45 | [6 empty] | 2022 | 93977.42 | 5107.47 | 7831.45 | 425.62
16 | 2023 | 31280.05 | 21 | 12310.2 | 1271.53 | 0 | 0 | 0 | 0 | 44861.78 | 3738.48 | [6 empty] | 2023 | 44861.78 | 2438.14 | 3738.48 | 203.18
17 | 2024 | 31280.05 | 21 | 12310.2 | 1311.93 | 0 | 0 | 0 | 0 | 44902.18 | 3741.85 | [6 empty] | 2024 | 44902.18 | 2440.34 | 3741.85 | 203.36
18 | 2025 | 31280.05 | 22 | 12896.4 | 1343.43 | 0 | 0 | 0 | 0 | 45519.88 | 3793.32 | [6 empty] | 2025 | 45519.88 | 2473.91 | 3793.32 | 206.16
19 | 2026 | 31280.05 | 23 | 13482.6 | 1375.26 | 0 | 0 | 0 | 0 | 46137.91 | 3844.83 | [6 empty] | 2026 | 46137.91 | 2507.5 | 3844.83 | 208.96
20 | 2027 | 31280.05 | 24 | 14068.8 | 1419.07 | 56762.76 | 16699.15 | 0 | 0 | 120229.83 | 10019.15 | [6 empty] | 2027 | 120229.83 | 6534.23 | 10019.15 | 544.52
6. GASTOS FINANCIEROS Y DE ARRIENDO
[13 empty] | Descripción | Monto total por mes | Monto con opción a Compra
Prestamos Bancarias
Arriendo
|  | a) Proyección de Punto de Equilibrio (Monto C$) | [10 empty] | Total Gastos Financieros U$ | 0 | 0
[13 empty] | Total Gastos Financieros C$ | 0 | 0
|  | Costos Fijos x Mes | Costos Variables x Mes
Nº | AÑO |  |  | Total Mensual | Total Anual | [7 empty] | PUNTO DE EQUILIBRIO | AÑO 2008
1 | 2008 | 8312.68 | 12009.94 | 20322.62 | 243871.44 | [7 empty] | Línea | Venta mensual (unidades)
2 | 2009 | 8363.14 | 12333.19 | 20696.33 | 248355.96
3 | 2010 | 8364.75 | 12654.08 | 21018.83 | 252225.96 | [7 empty] | Descripción | CF | CV | TOTAL
4 | 2011 | 8366.88 | 13079.97 | 21446.85 | 257362.2 | [7 empty] | MATERIA PRIMA E INSUMOS |  | 12009.94 | 12009.94 | 2556
5 | 2012 | 11615.1 | 13432.06 | 25047.16 | 300565.92 | [7 empty] | MANO DE OBRA DIRECTA | 2556 |  | 2556
6 | 2013 | 8419.74 | 13883.58 | 22303.32 | 267639.84 | [7 empty] | MANO DE OBRA INDIRECTA | 0 |  | 0
7 | 2014 | 8470.59 | 14283.81 | 22754.4 | 273052.8 | [7 empty] | Depreciación | 3745.4625 |  | 3745.4625
8 | 2015 | 8472.77 | 14718.38 | 23191.15 | 278293.8 | [7 empty] | Costos Financieros | #VALUE! |  | #VALUE!
9 | 2016 | 8523.52 | 15098.45 | 23621.97 | 283463.64 | [7 empty] | Gastos generales de servicio | 2011.22 |  | 2011.22
10 | 2017 | 15246.14 | 15612.33 | 30858.47 | 370301.64
11 | 2018 | 9880.7 | 16098.26 | 25978.96 | 311747.52 | [7 empty] | Mensual | #VALUE! | 12009.94 | #VALUE!
12 | 2019 | 9931.74 | 16535.19 | 26466.93 | 317603.16 | [7 empty] | Anual | #VALUE! | 144119.28 | #VALUE!
13 | 2020 | 9934.05 | 16997.75 | 26931.8 | 323181.6 | [12 empty] | Rentabilidad Anual
14 | 2021 | 9986.14 | 17645.47 | 27631.61 | 331579.32 | [7 empty] | Rentabilidad Mensual |  |  |  |  | Total Ventas | 391008.6
15 | 2022 | 14132.91 | 18164.89 | 32297.8 | 387573.6 | [7 empty] | Total Ventas (C$) | 32584.05 |  |  |  | Total Costos | #VALUE!
16 | 2023 | 10039.94 | 18636.15 | 28676.09 | 344113.08 | [7 empty] | Total Costos (C$) | #VALUE! |  |  |  | Rentabilidad | #VALUE! | #VALUE!
17 | 2024 | 10043.31 | 19309.54 | 29352.85 | 352234.2 | [7 empty] | Rentabilidad | #VALUE! | #VALUE!
18 | 2025 | 10094.78 | 19834.49 | 29929.27 | 359151.24
19 | 2026 | 10146.29 | 20364.94 | 30511.23 | 366134.76 | [7 empty] | COSTO PROMEDIO DE LOS SERVICIOS
20 | 2027 | 16320.61 | 21095.15 | 37415.76 | 448989.12
|  |  |  | 26322.67 | [8 empty] | 6. COSTOS DE PRODUCCIÓN/ SERVICIO
b) Proyección de Costo de Producción y Servicio Mensual | [12 empty] | Descripción | Total C$ Mensual | %
[6 empty] | Costo Variable Unitario (C$) | Producción de Equilibrio (M3) | [5 empty] | Total Costos Fijos | #VALUE!
|  | Producción (M3) | Ventas Mesuales (C$) | Precio Unitario (C$) | Costos Fijos (C$) |  |  | Ventas de Equilibrio (C$) | Costo Unitario
Nº | AÑO | [7 empty] | (C$/M3) | (U$/M3) |  |  | Agua Potable | #VALUE! | 100%
1 | 2008 | 7305.84 | 32584.05 | 4.46 | 8312.68 | 1.64 | 2947.76 | 13147 | 2.78 | 0.15109
2 | 2009 | 7516.08 | 33520.4 | 4.46 | 8363.14 | 1.64 | 2965.65 | 13226.81 | 2.75 | 0.14946
3 | 2010 | 7700.04 | 34339.8 | 4.46 | 8364.75 | 1.64 | 2966.22 | 13229.36 | 2.73 | 0.14837
4 | 2011 | 7962.84 | 35512.38 | 4.46 | 8366.88 | 1.64 | 2966.98 | 13232.73 | 2.69 | 0.1462
5 | 2012 | 8173.08 | 36453.78 | 4.46 | 11615.1 | 1.64 | 4118.83 | 18369.98 | 3.06 | 0.1663 |  |  | Total Costos Variables | 12009.94
6 | 2013 | 8462.16 | 37741.44 | 4.46 | 8419.74 | 1.64 | 2985.72 | 13316.33 | 2.63 | 0.14293
7 | 2014 | 8698.68 | 38798.08 | 4.46 | 8470.59 | 1.64 | 3003.76 | 13396.75 | 2.61 | 0.14185 |  |  | TOTAL COSTO DE PROD/ SERV | #VALUE! | 100%
8 | 2015 | 8961.48 | 39967.2 | 4.46 | 8472.77 | 1.64 | 3004.53 | 13400.2 | 2.59 | 0.14076 |  |  | COSTO UNITARIO | #VALUE!
9 | 2016 | 9198 | 41024.7 | 4.46 | 8523.52 | 1.64 | 3022.52 | 13480.46 | 2.57 | 0.13967
10 | 2017 | 9513.36 | 42429.42 | 4.46 | 15246.14 | 1.64 | 5406.43 | 24112.69 | 3.24 | 0.17609
11 | 2018 | 9802.44 | 43721.28 | 4.46 | 9880.7 | 1.64 | 3503.79 | 15626.92 | 2.65 | 0.14402 |  |  | AGUA POTABLE |  |  | #VALUE! | 365.292 | 24.3528
12 | 2019 | 10065.24 | 44889.34 | 4.46 | 9931.74 | 1.64 | 3521.89 | 15707.65 | 2.63 | 0.14293 |  |  | Produccion (M3) | 7305.84
13 | 2020 | 10354.32 | 46182.5 | 4.46 | 9934.05 | 1.64 | 3522.71 | 15711.3 | 2.6 | 0.1413 |  |  | Ventas mensuales (C$) | 32584.05
14 | 2021 | 10748.52 | 47940.54 | 4.46 | 9986.14 | 1.64 | 3541.18 | 15793.68 | 2.57 | 0.13967 |  |  | Precio unitario (C$) | 4.46
15 | 2022 | 11063.88 | 49341.9 | 4.46 | 14132.91 | 1.64 | 5011.67 | 22352.05 | 2.92 | 0.1587 |  |  | Costos Fijos (C$) | #VALUE!
16 | 2023 | 11352.96 | 50637.42 | 4.46 | 10039.94 | 1.64 | 3560.26 | 15878.77 | 2.52 | 0.13696 |  |  | Costos Variables Unitario (C$) | 1.64
17 | 2024 | 11773.44 | 52506.36 | 4.46 | 10043.31 | 1.64 | 3561.46 | 15884.1 | 2.49 | 0.13533 |  |  | Produccion de Equilibrio (M3) | #VALUE!
18 | 2025 | 12088.8 | 53918.54 | 4.46 | 10094.78 | 1.64 | 3579.71 | 15965.5 | 2.48 | 0.13478 |  |  | Ventas de Equilibrio (C$) | #VALUE!
19 | 2026 | 12404.16 | 55322.4 | 4.46 | 10146.29 | 1.64 | 3597.98 | 16046.97 | 2.46 | 0.1337 |  |  | Costo Unitario C$ | #VALUE! | #VALUE!
20 | 2027 | 12850.92 | 57311.55 | 4.46 | 16320.61 | 1.64 | 5787.45 | 25812.03 | 2.91 | 0.15815
Rentabilidad Mensual por año
|  | Total Ventas (C$) | Total Costos (C$) | Rentabilidad |  |  |  | 157764
Nº | AÑO |  |  |  | %
1 | 2008 | 32584.05 | 20322.62 | 12261.43 | 37.63%
2 | 2009 | 33520.4 | 20696.33 | 12824.07 | 38.26%
3 | 2010 | 34339.8 | 21018.83 | 13320.97 | 38.79%
4 | 2011 | 35512.38 | 21446.85 | 14065.53 | 39.61%
5 | 2012 | 36453.78 | 25047.16 | 11406.62 | 31.29%
6 | 2013 | 37741.44 | 22303.32 | 15438.12 | 40.9%
7 | 2014 | 38798.08 | 22754.4 | 16043.68 | 41.35%
8 | 2015 | 39967.2 | 23191.15 | 16776.05 | 41.97%
9 | 2016 | 41024.7 | 23621.97 | 17402.73 | 42.42%
10 | 2017 | 42429.42 | 30858.47 | 11570.95 | 27.27%
11 | 2018 | 43721.28 | 25978.96 | 17742.32 | 40.58%
12 | 2019 | 44889.34 | 26466.93 | 18422.41 | 41.04%
13 | 2020 | 46182.5 | 26931.8 | 19250.7 | 41.68%
14 | 2021 | 47940.54 | 27631.61 | 20308.93 | 42.36%
15 | 2022 | 49341.9 | 32297.8 | 17044.1 | 34.54%
16 | 2023 | 50637.42 | 28676.09 | 21961.33 | 43.37%
17 | 2024 | 52506.36 | 29352.85 | 23153.51 | 44.1%
18 | 2025 | 53918.54 | 29929.27 | 23989.27 | 44.49%
19 | 2026 | 55322.4 | 30511.23 | 24811.17 | 44.85%
20 | 2027 | 57311.55 | 37415.76 | 19895.79 | 34.72%
Note on N137: SERGIO: PUNTO DE EQUILIBRIO EN UNIDADES FÍSICAS
Note on N138: SERGIO: PUNTO DE EQUILIBRIO EN UNIDADES MONETARIAS
Note on O35: Parrales: Salario recomendado por el ingeniero de enacal,favor revisar salarios mínimos
Note on O112: SERGIO: ESTA ES LA CANTIDAD QUE ME HACE FALTA PARA PODER OPERAR
Note on O128: SERGIO: COSTO UNITARIO = (COSTOS FIJOS + COSTOS VARIABLES)/DEMANDA ES EL MISMO PRINCIPIO DE QUE SI COMPRO UN PAQUETE DE GALLETAS A 20 CORDOBAS, Y EL PAQUETE TIENE 12 GALLETAS PARA NO PERDER NI GANAR DEBO VENDER CADA GALLETA A 1.67 CORDOBAS
Note on O139: SERGIO: ESTE ES EL VALOR DE 1 M3, PARA LOGRAR QUE EL PROYECTO SEA AUTOSOSTENIBLE.
Note on P35: SERGIO: PORQUE SE ASUME ESTE PORCENTAJE SE DAN POR: HORAS EXTRAS AJUSTE DE SALARIO ANTIGÜEDAD DIAS FERIADOS (se refgiere al costo de 8.33 de aguinaldo, 8.33 de vacaciones, inss paatronal, inactec)

## PLAN DE FINANCIERO
PLAN FINANCIERO
18.4
1. CAPITAL FIJO
Descripción | Sub- total | Total C$ | Total US $ | %
Activos Fijos
Maquinarias, herramientas, equipos | 500986.42 |  |  |  | #VALUE!
Mobiliario y Equip. Oficina | 0
Infraestructura | 333983.05
Terreno | 0
Total Activos Fijos |  | 834969.47 | 45378.7755 | 10.92%
Gastos Pre - Operativos
Legalización de la Empresa | 0
Plan de Negocios | 0
Investigación y Desarrollo | 0
Suministros/ Utencilios | 925
Contratación de Mano de obra | 6189775.0119
Construcción | 602415.4212
Total Gastos Pre - Operativos |  | 6793115.433 | 369191.0561 | 88.86%
Capital de Trabajo
Materia Prima/Insumos | 12009.94
Mano de Obra Directa | 2556
Gastos Generales (admtivos.y marketing) | 2011.22
Total Capital de Trabajo |  | 16577.16 | 900.9326 | 0.2168%
TOTAL C. Requerido |  | 7644662.063 | 415470.7643 | 100%
2. Requerimiento de Financiamiento
Descripción | Capital Propietario | Financiamiento | Arriendo | Total | SE LLENA MANUAL
Activos Fijos
Maquinaria |  |  |  | 0
Edificio
Mobiliario y Equip. Oficina |  |  |  | 0
Gastos Pre - Operativos |  |  |  | 0
Capital de Trabajo | 0 |  |  | 0
TOTAL C. Requerido C$ | 0 | 0 | 0 | 0
TOTAL C. Requerido C$ | 0 | 0 | 0 | 0
% | #DIV/0! | #DIV/0! | #DIV/0! | #DIV/0!

## Estado de PG
EMPRESA_____________________________________
|  | ESTADO DE GANANCIA Y PERDIDAS | [7 empty] | (ESTADO DE RESULTADO)
18.4 |  | 1ER AÑO
|  | MONEDA: CORDOBAS ____ | [5 empty] | DOLARES | _________ |  | Precio de Vta
RUBROS | 0 | 1 | 2 | 3 | 4 | 5 | 6 | 7 | 8 | 9 | 10 | 11 | 12 | TOTAL |  |  | Punto de Equilibrio = Ventas anuales x Costos Fijos Anuales
Ventas Anuales - Costos Variables Anuales
VENTAS BRUTAS | 0 | 32584.05 | 32584.05 | 32584.05 | 32584.05 | 32584.05 | 32584.05 | 32584.05 | 32584.05 | 32584.05 | 32584.05 | 32584.05 | 32584.05 | 391008.6
Menos: Costo de los Productos Vendidos
Materiales Directos (Materia prima) |  | 12009.94 | 12009.94 | 12009.94 | 12009.94 | 12009.94 | 12009.94 | 12009.94 | 12009.94 | 12009.94 | 12009.94 | 12009.94 | 12009.94 | 144119.28
Mano de Obra Directa |  | 2556 | 2556 | 2556 | 2556 | 2556 | 2556 | 2556 | 2556 | 2556 | 2556 | 2556 | 2556 | 30672
Gastos Generales |  | 2011.22 | 2011.22 | 2011.22 | 2011.22 | 2011.22 | 2011.22 | 2011.22 | 2011.22 | 2011.22 | 2011.22 | 2011.22 | 2011.22 | 24134.64 | 174791.28
GANANCIA BRUTA | 0 | 16006.89 | 16006.89 | 16006.89 | 16006.89 | 16006.89 | 16006.89 | 16006.89 | 16006.89 | 16006.89 | 16006.89 | 16006.89 | 16006.89 | 192082.68
GASTOS OPERATIVOS
Menos: Gastos Administrativos | 6793115.433 | 0 | 0 | 0 | 0 | 0 | 0 | 0 | 0 | 0 | 0 | 0 | 0 | 0
Menos: Gastos de Ventas | [13 empty] | 0
Menos: Gastos Financieros |  |  |  | #VALUE! | #VALUE! | #VALUE! | #VALUE! | #VALUE! | #VALUE! | #VALUE! | #VALUE! | #VALUE! | #VALUE! | #VALUE!
Depreciación |  | 3745.4625 | 3745.4625 | 3745.4625 | 3745.4625 | 3745.4625 | 3745.4625 | 3745.4625 | 3745.4625 | 3745.4625 | 3745.4625 | 3745.4625 | 3745.4625 | 44945.55
OTROS GASTOS | [13 empty] | 0
GANANCIA NETA ANTES DE IMPUEST. | -6793115.433 | 12261.4275 | 12261.4275 | #VALUE! | #VALUE! | #VALUE! | #VALUE! | #VALUE! | #VALUE! | #VALUE! | #VALUE! | #VALUE! | #VALUE! | #VALUE!
IMPUESTOS SOBRE LA RENTA (10%) | [13 empty] | 0
Alcaldía | [13 empty] | 0
DGI |  |  | 0 | 0 | 0 | 0 | 0 | 0 | 0 | 0 | 0 | 0 | 0 | 0
GANANCIA NETA DESPUES DE IMPUES. U$ | -6793115.433 | 12261.4275 | 12261.4275 | #VALUE! | #VALUE! | #VALUE! | #VALUE! | #VALUE! | #VALUE! | #VALUE! | #VALUE! | #VALUE! | #VALUE! | #VALUE!
EMPRESA_____________________________________ | [10 empty] | 68.11%
ESTADO DE GANANCIA Y PERDIDAS |  |  | (ESTADO DE RESULTADO)
A CINCO AÑOS
MONEDA: CORDOBAS ____ |  | DOLARES | _________
RUBROS | 0 | 1 | 2 | 3 | 4 | 5 | 6 | 7 | 8 | 9 | 10 | 11 | 12 | 13 | 14 | 15 | 16 | 17 | 18 | 19 | 20
|  |  | 2.7968 | 2.3896 | 3.3007 | 2.5722
VENTAS NETAS | 0 | 391008.56 | 402258.9 | 412106.64 | 426173.46 | 437424.84 | 452897.28 | 465555.2 | 479617.6 | 492279.09 | 509153.04 | 524624.76 | 538691.01 | 554164 | 575259.72 | 592137.3 | 607613.49 | 630112.92 | 646992.32 | 663868.8 | 687778.65
Menos: Costo de los Productos Vendidos | 0 | 198925.89 | 203410.43 | 207280.31 | 212416.61 | 255620.24 | 222694.29 | 228107.3 | 233348.21 | 238518.06 | 325356.09 | 266801.99 | 272657.54 | 278235.98 | 286633.78 | 342628.04 | 299167.58 | 307288.66 | 314205.74 | 321189.16 | 404043.65
Materiales Directos (materia prima) |  | 144119.31 | 147998.26 | 151848.89 | 156959.63 | 161184.62 | 166602.9 | 171405.69 | 176620.53 | 181181.37 | 187347.95 | 193179.08 | 198422.22 | 203972.91 | 211745.64 | 217978.62 | 223633.8 | 231714.48 | 238013.86 | 244379.25 | 253141.82
Mano de Obra Directa* |  | 30672 | 30672 | 30672 | 30672 | 30672 | 30672 | 30672 | 30672 | 30672 | 30672 | 30672 | 30672 | 30672 | 30672 | 30672 | 30672 | 30672 | 30672 | 30672 | 30672
Gastos Generales |  | 24134.58 | 24740.17 | 24759.42 | 24784.98 | 63763.62 | 25419.39 | 26029.61 | 26055.68 | 26664.69 | 107336.14 | 42950.91 | 43563.32 | 43591.07 | 44216.14 | 93977.42 | 44861.78 | 44902.18 | 45519.88 | 46137.91 | 120229.83
GANANCIA BRUTA | 0 | 192082.67 | 198848.47 | 204826.33 | 213756.85 | 181804.6 | 230202.99 | 237447.9 | 246269.39 | 253761.03 | 183796.95 | 257822.77 | 266033.47 | 275928.02 | 288625.94 | 249509.26 | 308445.91 | 322824.26 | 332786.58 | 342679.64 | 283735
GASTOS OPERATIVOS | 6793115.433 | #VALUE! | #VALUE! | #VALUE! | 44945.55 | 44945.55 | 44945.55 | 44945.55 | 44945.55 | 44945.55 | 44945.55 | 44945.55 | 44945.55 | 44945.55 | 44945.55 | 44945.55 | 44945.55 | 44945.55 | 44945.55 | 44945.55 | 44945.55
Menos: Gastos Administrativos (mano de obra indirecta) | 6793115.433 | 0 | 0 | 0 | 0 | 0 | 0 | 0 | 0 | 0 | 0 | 0 | 0 | 0 | 0 | 0 | 0 | 0 | 0 | 0 | 0
Menos: Gastos de Ventas |  | 0
Menos: Gastos Financieros |  | #VALUE! | #VALUE! | #VALUE! | 0 | 0
Menos: Depreciacion |  | 44945.55 | 44945.55 | 44945.55 | 44945.55 | 44945.55 | 44945.55 | 44945.55 | 44945.55 | 44945.55 | 44945.55 | 44945.55 | 44945.55 | 44945.55 | 44945.55 | 44945.55 | 44945.55 | 44945.55 | 44945.55 | 44945.55 | 44945.55
GANANCIA NETA ANTES DE IMPUESTOS | -6793115.433 | #VALUE! | #VALUE! | #VALUE! | 168811.3 | 136859.05 | 185257.44 | 192502.35 | 201323.84 | 208815.48 | 138851.4 | 212877.22 | 221087.92 | 230982.47 | 243680.39 | 204563.71 | 263500.36 | 277878.71 | 287841.03 | 297734.09 | 238789.45
IMPUESTOS SOBRE LA RENTA | 0
GANANCIA NETA DESPUES DE IMPUES.C$ | -6793115.433 | #VALUE! | #VALUE! | #VALUE! | 168811.3 | 136859.05 | 185257.44 | 192502.35 | 201323.84 | 208815.48 | 138851.4 | 212877.22 | 221087.92 | 230982.47 | 243680.39 | 204563.71 | 263500.36 | 277878.71 | 287841.03 | 297734.09 | 238789.45
C$ Mensual |  | #VALUE! | #VALUE! | #VALUE! | 14067.6083 | 11404.9208 | 15438.12 | 16041.8625 | 16776.9867 | 17401.29 | 11570.95 | 17739.7683 | 18423.9933 | 19248.5392 | 20306.6992 | 17046.9758 | 21958.3633 | 23156.5592 | 23986.7525 | 24811.1742 | 19899.1208
PUNTO DE EQUILIBRIO ANUAL C$ |  | 157981.54 | 158773.19 | 158942.58 | 158940.23 | 220709.43 | 159833.17 | 160878.5 | 160939.77 | 161850.79 | 289465.36 | 187674.57 | 188679.31 | 188643.1 | 189636.37 | 268398.14 | 190647.68 | 190615.79 | 191635.88 | 192685.78 | 309912.99
| Punto de Equilibrio = | Ventas anuales x Costos Fijos Anuales
Ventas Anuales - Costos Variables Anuales
| PDE = | #VALUE! |  | #VALUE!
246889.28
| PDE % = | Costos Fijos Anuales x100
Ventas Anuales - Costos Variables Anuales
| PDE % | #VALUE! | x 100 | #VALUE!
246889.28
Punto de Equilibrio en Ventas Anuales = PDE% x Ventas Anuales
|  |  | #VALUE! | 391008.56
#VALUE!
Note on E74: SERGIO: PARA EL AÑO 2008

## FLUJO DE CAJA
EMPRESA_________________________________________________
FLUJO DE CAJA PROYECTADO ANUAL
18.4 |  |  | AÑO
|  |  | MONEDA: |  | DOLARES: | ________ | CORDOBAS | _______
RUBROS/MESES | 0 | 1 | 2 | 3 | 4 | 5 | 6 | 7 | 8 | 9 | 10 | 11 | 12 | TOTAL
SALDO INICIAL | 0 | -14437777.4961 | -14421770.6061 | -14405763.7161 | -14389756.8261 | #VALUE! | #VALUE! | #VALUE! | #VALUE! | #VALUE! | #VALUE! | #VALUE! | #VALUE! | #VALUE!
Flujo de caja operaciones
(1)Saldo de operaciones | -6793115.433 | 12261.4275 | 12261.4275 | 12261.4275 | #VALUE! | #VALUE! | #VALUE! | #VALUE! | #VALUE! | #VALUE! | #VALUE! | #VALUE! | #VALUE! | #VALUE!
Depreciación |  | 3745.4625 | 3745.4625 | 3745.4625 | 3745.4625 | 3745.4625 | 3745.4625 | 3745.4625 | 3745.4625 | 3745.4625 | 3745.4625 | 3745.4625 | 3745.4625 | 44945.55
Total | -6793115.433 | 16006.89 | 16006.89 | 16006.89 | #VALUE! | #VALUE! | #VALUE! | #VALUE! | #VALUE! | #VALUE! | #VALUE! | #VALUE! | #VALUE! | #VALUE!
Flujo de caja inversiones | [13 empty] | 0
Inversión en Activo Fijo | -7644662.063 | [12 empty] | 0
Total | -7644662.063 | [12 empty] | 0
Flujo de caja financiamiento | [13 empty] | 0
Capital propio | [13 empty] | 0
(2)Préstamos 1 | [13 empty] | 0
(3)Arriendo equipos | 0 | [12 empty] | 0
Amortización
Total | 0 | 0 | 0 | 0 | 0 | 0 | 0 | 0 | 0 | 0 | 0 | 0 | 0 | 0
SALDO EN CAJA FINAL C$ | -14437777.4961 | -14421770.6061 | -14405763.7161 | -14389756.8261 | #VALUE! | #VALUE! | #VALUE! | #VALUE! | #VALUE! | #VALUE! | #VALUE! | #VALUE! | #VALUE! | #VALUE!
SALDO EN CAJA FINAL U$ | -14437777.4961 | -14421770.6061 | -14405763.7161 | -14389756.8261 | #VALUE! | #VALUE! | #VALUE! | #VALUE! | #VALUE! | #VALUE! | #VALUE! | #VALUE! | #VALUE! | #VALUE!
(1) Excluye gastos Preoperativos. Gastos de Depreciación.
(2) prestamo 1 corresponde a capital de trabajo
(3) Prestamo 2 corresponde al arriendo de maquinas y equipos
RUBROS/MESES | 0 | 1 | 2 | 3 | 4 | 5
SALDO INICIAL | 0 | -14437777.4961 | #VALUE! | #VALUE! | #VALUE! | #VALUE!
Flujo de caja operaciones | 0
(1)Saldo de operaciones | -6793115.433 | #VALUE! | #VALUE! | #VALUE! | 168811.3 | 136859.05
Depreciación |  | 44945.55 | 44945.55 | 44945.55 | 44945.55 | 44945.55
Total | -6793115.433 | #VALUE! | #VALUE! | #VALUE! | 213756.85 | 181804.6
Flujo de caja inversiones
Inversión en Activo Fijo | -7644662.063 | 0
Total | -7644662.063 | 0 | 0 | 0 | 0 | 0
Flujo de caja financiamiento
Capital propio | 0 | 0
(2)Préstamos 1 | 0 | 0 | 0
(3)Arriendo 2 | 0
Amortización | 0 | 0 | #VALUE! | #VALUE!
Total | 0 | 0 | #VALUE! | #VALUE! | 0 | 0
SALDO EN CAJA FINALC$ | -14437777.4961 | #VALUE! | #VALUE! | #VALUE! | #VALUE! | #VALUE!
#VALUE!
SALDO EN CAJA FINAL C$ | -14437777.4961 | #VALUE! | #VALUE! | #VALUE! | #VALUE! | #VALUE!
VAN |  | #VALUE!
TIR |  | #VALUE!
#VALUE!

## Balance Gen.
EMPRESA_______________________________________________
BALANCE GENERAL
AL________________________
AÑOS
RUBROS | 0 | 1 | 2 | 3 | 4 | 5
A C TI V O S
*ACTIVOS CORRIENTES
Caja
Inventario de Materia Prima | 0 | 0 | 0 | 0 | 0 | 0
TOTAL ACTIVOS CORRIENTES | 0 | 0 | 0 | 0 | 0 | 0
ACTIVOS FIJOS
Terreno | 0 | 0 | 0 | 0 | 0 | 0
Edificios / Construcciones | 333983.05 | 333983.05 | 333983.05 | 333983.05 | 333983.05 | 333983.05
Maquinarias y equipos | 500986.42 | 500986.42 | 500986.42 | 500986.42 | 500986.42 | 500986.42
Mobiliario y equipo de oficina | 0 | 0 | 0 | 0 | 0 | 0
Equipo para mantenimiento | 0 | 0 | 0 | 0 | 0 | 0
Menos: Depreciación Acumulada | 0 | -44945.55 | -89891.1 | -134836.65 | -179782.2 | -224727.75
TOTAL ACTIVOS FIJOS | 834969.47 | 790023.92 | 745078.37 | 700132.82 | 655187.27 | 610241.72
TOTAL ACTIVOS | 834969.47 | 790023.92 | 745078.37 | 700132.82 | 655187.27 | 610241.72
P A S I V O S
PASIVO CORRIENTE
Cuentas por Pagar a Proveedores | 0 | 0 | 0 | 0 | 0 | 0
Prestamos por Pagar C/P | 0 | 0 | 0 | 0 | 0 | 0
Gastos de Personal (Provisiones) | 0 | 0 | 0 | 0 | 0 | 0
TOTAL PASIVO CORRIENTE | 0 | 0 | 0 | 0 | 0 | 0
PASIVO A LARGO PLAZO
Prestamos por Pagar L/P | 0 | 0 | #VALUE! | #VALUE!
TOTAL PASIVO DE LARGO PLAZ | 0 | 0 | #VALUE! | #VALUE! | 0 | 0
C A P I T A L
Capital Inicial del Propietario (s) | 0 | 0 | 0 | 0 | 0 | 0
Ganancias del Periodo | -6793115.433 | #VALUE! | #VALUE! | #VALUE! | 168811.3 | 136859.05
Ganancias Acumuladas | 0 | -6793115.433 | #VALUE! | #VALUE! | #VALUE! | #VALUE!
Menos: Retiros /Dividendos | 0
TOTAL CAPITAL | -6793115.433 | #VALUE! | #VALUE! | #VALUE! | #VALUE! | #VALUE!
TOTAL PASIVO + CAPITAL U$ | -6793115.433 | #VALUE! | #VALUE! | #VALUE! | #VALUE! | #VALUE!
verific | 7628084.903 | #VALUE! | #VALUE! | #VALUE! | #VALUE! | #VALUE!

## Amortization Table
Calculadora para préstamos
Escriba las cifras
| Cantidad prestada |  | 0
| Tipo de interés anual |  | 30%
| Periodo del préstamo por años |  | 2
| Fecha inicio préstamo |  | 2007-03-30
0
| Pago mensual |  |  | #VALUE!
Número de pagos
Intereses totales
Coste total del préstamo
Nº | Fecha de pago | Saldo inicial | Pago | Principal | Interés | Saldo final
#VALUE! | #VALUE! | #VALUE! | #VALUE! | #VALUE! | #VALUE! | #VALUE!
#VALUE! | #VALUE! | #VALUE! | #VALUE! | #VALUE! | #VALUE! | #VALUE!
#VALUE! | #VALUE! | #VALUE! | #VALUE! | #VALUE! | #VALUE! | #VALUE!
#VALUE! | #VALUE! | #VALUE! | #VALUE! | #VALUE! | #VALUE! | #VALUE!
#VALUE! | #VALUE! | #VALUE! | #VALUE! | #VALUE! | #VALUE! | #VALUE!
#VALUE! | #VALUE! | #VALUE! | #VALUE! | #VALUE! | #VALUE! | #VALUE!
#VALUE! | #VALUE! | #VALUE! | #VALUE! | #VALUE! | #VALUE! | #VALUE!
#VALUE! | #VALUE! | #VALUE! | #VALUE! | #VALUE! | #VALUE! | #VALUE!
#VALUE! | #VALUE! | #VALUE! | #VALUE! | #VALUE! | #VALUE! | #VALUE!
#VALUE! | #VALUE! | #VALUE! | #VALUE! | #VALUE! | #VALUE! | #VALUE!
#VALUE! | #VALUE! | #VALUE! | #VALUE! | #VALUE! | #VALUE! | #VALUE!
#VALUE! | #VALUE! | #VALUE! | #VALUE! | #VALUE! | #VALUE! | #VALUE!
#VALUE! | #VALUE! | #VALUE! | #VALUE! | #VALUE! | #VALUE! | #VALUE!
#VALUE! | #VALUE! | #VALUE! | #VALUE! | #VALUE! | #VALUE! | #VALUE!
#VALUE! | #VALUE! | #VALUE! | #VALUE! | #VALUE! | #VALUE! | #VALUE!
#VALUE! | #VALUE! | #VALUE! | #VALUE! | #VALUE! | #VALUE! | #VALUE!
#VALUE! | #VALUE! | #VALUE! | #VALUE! | #VALUE! | #VALUE! | #VALUE!
#VALUE! | #VALUE! | #VALUE! | #VALUE! | #VALUE! | #VALUE! | #VALUE!
#VALUE! | #VALUE! | #VALUE! | #VALUE! | #VALUE! | #VALUE! | #VALUE!
#VALUE! | #VALUE! | #VALUE! | #VALUE! | #VALUE! | #VALUE! | #VALUE!
#VALUE! | #VALUE! | #VALUE! | #VALUE! | #VALUE! | #VALUE! | #VALUE!
#VALUE! | #VALUE! | #VALUE! | #VALUE! | #VALUE! | #VALUE! | #VALUE!
#VALUE! | #VALUE! | #VALUE! | #VALUE! | #VALUE! | #VALUE! | #VALUE!
#VALUE! | #VALUE! | #VALUE! | #VALUE! | #VALUE! | #VALUE! | #VALUE!
#VALUE! | #VALUE! | #VALUE! | #VALUE! | #VALUE! | #VALUE! | #VALUE!
#VALUE! | #VALUE! | #VALUE! | #VALUE! | #VALUE! | #VALUE! | #VALUE!
#VALUE! | #VALUE! | #VALUE! | #VALUE! | #VALUE! | #VALUE! | #VALUE!
#VALUE! | #VALUE! | #VALUE! | #VALUE! | #VALUE! | #VALUE! | #VALUE!
#VALUE! | #VALUE! | #VALUE! | #VALUE! | #VALUE! | #VALUE! | #VALUE!
#VALUE! | #VALUE! | #VALUE! | #VALUE! | #VALUE! | #VALUE! | #VALUE!
#VALUE! | #VALUE! | #VALUE! | #VALUE! | #VALUE! | #VALUE! | #VALUE!
#VALUE! | #VALUE! | #VALUE! | #VALUE! | #VALUE! | #VALUE! | #VALUE!
#VALUE! | #VALUE! | #VALUE! | #VALUE! | #VALUE! | #VALUE! | #VALUE!
#VALUE! | #VALUE! | #VALUE! | #VALUE! | #VALUE! | #VALUE! | #VALUE!
#VALUE! | #VALUE! | #VALUE! | #VALUE! | #VALUE! | #VALUE! | #VALUE!
#VALUE! | #VALUE! | #VALUE! | #VALUE! | #VALUE! | #VALUE! | #VALUE!
#VALUE! | #VALUE! | #VALUE! | #VALUE! | #VALUE! | #VALUE! | #VALUE!
#VALUE! | #VALUE! | #VALUE! | #VALUE! | #VALUE! | #VALUE! | #VALUE!
#VALUE! | #VALUE! | #VALUE! | #VALUE! | #VALUE! | #VALUE! | #VALUE!
#VALUE! | #VALUE! | #VALUE! | #VALUE! | #VALUE! | #VALUE! | #VALUE!
#VALUE! | #VALUE! | #VALUE! | #VALUE! | #VALUE! | #VALUE! | #VALUE!
#VALUE! | #VALUE! | #VALUE! | #VALUE! | #VALUE! | #VALUE! | #VALUE!
#VALUE! | #VALUE! | #VALUE! | #VALUE! | #VALUE! | #VALUE! | #VALUE!
#VALUE! | #VALUE! | #VALUE! | #VALUE! | #VALUE! | #VALUE! | #VALUE!
#VALUE! | #VALUE! | #VALUE! | #VALUE! | #VALUE! | #VALUE! | #VALUE!
#VALUE! | #VALUE! | #VALUE! | #VALUE! | #VALUE! | #VALUE! | #VALUE!
#VALUE! | #VALUE! | #VALUE! | #VALUE! | #VALUE! | #VALUE! | #VALUE!
#VALUE! | #VALUE! | #VALUE! | #VALUE! | #VALUE! | #VALUE! | #VALUE!
#VALUE! | #VALUE! | #VALUE! | #VALUE! | #VALUE! | #VALUE! | #VALUE!
#VALUE! | #VALUE! | #VALUE! | #VALUE! | #VALUE! | #VALUE! | #VALUE!
#VALUE! | #VALUE! | #VALUE! | #VALUE! | #VALUE! | #VALUE! | #VALUE!
#VALUE! | #VALUE! | #VALUE! | #VALUE! | #VALUE! | #VALUE! | #VALUE!
#VALUE! | #VALUE! | #VALUE! | #VALUE! | #VALUE! | #VALUE! | #VALUE!
#VALUE! | #VALUE! | #VALUE! | #VALUE! | #VALUE! | #VALUE! | #VALUE!
#VALUE! | #VALUE! | #VALUE! | #VALUE! | #VALUE! | #VALUE! | #VALUE!
#VALUE! | #VALUE! | #VALUE! | #VALUE! | #VALUE! | #VALUE! | #VALUE!
#VALUE! | #VALUE! | #VALUE! | #VALUE! | #VALUE! | #VALUE! | #VALUE!
#VALUE! | #VALUE! | #VALUE! | #VALUE! | #VALUE! | #VALUE! | #VALUE!
#VALUE! | #VALUE! | #VALUE! | #VALUE! | #VALUE! | #VALUE! | #VALUE!
#VALUE! | #VALUE! | #VALUE! | #VALUE! | #VALUE! | #VALUE! | #VALUE!
#VALUE! | #VALUE! | #VALUE! | #VALUE! | #VALUE! | #VALUE! | #VALUE!
#VALUE! | #VALUE! | #VALUE! | #VALUE! | #VALUE! | #VALUE! | #VALUE!
#VALUE! | #VALUE! | #VALUE! | #VALUE! | #VALUE! | #VALUE! | #VALUE!
#VALUE! | #VALUE! | #VALUE! | #VALUE! | #VALUE! | #VALUE! | #VALUE!
#VALUE! | #VALUE! | #VALUE! | #VALUE! | #VALUE! | #VALUE! | #VALUE!
#VALUE! | #VALUE! | #VALUE! | #VALUE! | #VALUE! | #VALUE! | #VALUE!
#VALUE! | #VALUE! | #VALUE! | #VALUE! | #VALUE! | #VALUE! | #VALUE!
#VALUE! | #VALUE! | #VALUE! | #VALUE! | #VALUE! | #VALUE! | #VALUE!
#VALUE! | #VALUE! | #VALUE! | #VALUE! | #VALUE! | #VALUE! | #VALUE!
#VALUE! | #VALUE! | #VALUE! | #VALUE! | #VALUE! | #VALUE! | #VALUE!
#VALUE! | #VALUE! | #VALUE! | #VALUE! | #VALUE! | #VALUE! | #VALUE!
#VALUE! | #VALUE! | #VALUE! | #VALUE! | #VALUE! | #VALUE! | #VALUE!
#VALUE! | #VALUE! | #VALUE! | #VALUE! | #VALUE! | #VALUE! | #VALUE!
#VALUE! | #VALUE! | #VALUE! | #VALUE! | #VALUE! | #VALUE! | #VALUE!
#VALUE! | #VALUE! | #VALUE! | #VALUE! | #VALUE! | #VALUE! | #VALUE!
#VALUE! | #VALUE! | #VALUE! | #VALUE! | #VALUE! | #VALUE! | #VALUE!
#VALUE! | #VALUE! | #VALUE! | #VALUE! | #VALUE! | #VALUE! | #VALUE!
#VALUE! | #VALUE! | #VALUE! | #VALUE! | #VALUE! | #VALUE! | #VALUE!
#VALUE! | #VALUE! | #VALUE! | #VALUE! | #VALUE! | #VALUE! | #VALUE!
#VALUE! | #VALUE! | #VALUE! | #VALUE! | #VALUE! | #VALUE! | #VALUE!
#VALUE! | #VALUE! | #VALUE! | #VALUE! | #VALUE! | #VALUE! | #VALUE!
#VALUE! | #VALUE! | #VALUE! | #VALUE! | #VALUE! | #VALUE! | #VALUE!
#VALUE! | #VALUE! | #VALUE! | #VALUE! | #VALUE! | #VALUE! | #VALUE!
#VALUE! | #VALUE! | #VALUE! | #VALUE! | #VALUE! | #VALUE! | #VALUE!
#VALUE! | #VALUE! | #VALUE! | #VALUE! | #VALUE! | #VALUE! | #VALUE!
#VALUE! | #VALUE! | #VALUE! | #VALUE! | #VALUE! | #VALUE! | #VALUE!
#VALUE! | #VALUE! | #VALUE! | #VALUE! | #VALUE! | #VALUE! | #VALUE!
#VALUE! | #VALUE! | #VALUE! | #VALUE! | #VALUE! | #VALUE! | #VALUE!
#VALUE! | #VALUE! | #VALUE! | #VALUE! | #VALUE! | #VALUE! | #VALUE!
#VALUE! | #VALUE! | #VALUE! | #VALUE! | #VALUE! | #VALUE! | #VALUE!
#VALUE! | #VALUE! | #VALUE! | #VALUE! | #VALUE! | #VALUE! | #VALUE!
#VALUE! | #VALUE! | #VALUE! | #VALUE! | #VALUE! | #VALUE! | #VALUE!
#VALUE! | #VALUE! | #VALUE! | #VALUE! | #VALUE! | #VALUE! | #VALUE!
#VALUE! | #VALUE! | #VALUE! | #VALUE! | #VALUE! | #VALUE! | #VALUE!
#VALUE! | #VALUE! | #VALUE! | #VALUE! | #VALUE! | #VALUE! | #VALUE!
#VALUE! | #VALUE! | #VALUE! | #VALUE! | #VALUE! | #VALUE! | #VALUE!
#VALUE! | #VALUE! | #VALUE! | #VALUE! | #VALUE! | #VALUE! | #VALUE!
#VALUE! | #VALUE! | #VALUE! | #VALUE! | #VALUE! | #VALUE! | #VALUE!
#VALUE! | #VALUE! | #VALUE! | #VALUE! | #VALUE! | #VALUE! | #VALUE!
#VALUE! | #VALUE! | #VALUE! | #VALUE! | #VALUE! | #VALUE! | #VALUE!
#VALUE! | #VALUE! | #VALUE! | #VALUE! | #VALUE! | #VALUE! | #VALUE!
#VALUE! | #VALUE! | #VALUE! | #VALUE! | #VALUE! | #VALUE! | #VALUE!
#VALUE! | #VALUE! | #VALUE! | #VALUE! | #VALUE! | #VALUE! | #VALUE!
#VALUE! | #VALUE! | #VALUE! | #VALUE! | #VALUE! | #VALUE! | #VALUE!
#VALUE! | #VALUE! | #VALUE! | #VALUE! | #VALUE! | #VALUE! | #VALUE!
#VALUE! | #VALUE! | #VALUE! | #VALUE! | #VALUE! | #VALUE! | #VALUE!
#VALUE! | #VALUE! | #VALUE! | #VALUE! | #VALUE! | #VALUE! | #VALUE!
#VALUE! | #VALUE! | #VALUE! | #VALUE! | #VALUE! | #VALUE! | #VALUE!
#VALUE! | #VALUE! | #VALUE! | #VALUE! | #VALUE! | #VALUE! | #VALUE!
#VALUE! | #VALUE! | #VALUE! | #VALUE! | #VALUE! | #VALUE! | #VALUE!
#VALUE! | #VALUE! | #VALUE! | #VALUE! | #VALUE! | #VALUE! | #VALUE!
#VALUE! | #VALUE! | #VALUE! | #VALUE! | #VALUE! | #VALUE! | #VALUE!
#VALUE! | #VALUE! | #VALUE! | #VALUE! | #VALUE! | #VALUE! | #VALUE!
#VALUE! | #VALUE! | #VALUE! | #VALUE! | #VALUE! | #VALUE! | #VALUE!
#VALUE! | #VALUE! | #VALUE! | #VALUE! | #VALUE! | #VALUE! | #VALUE!
#VALUE! | #VALUE! | #VALUE! | #VALUE! | #VALUE! | #VALUE! | #VALUE!
#VALUE! | #VALUE! | #VALUE! | #VALUE! | #VALUE! | #VALUE! | #VALUE!
#VALUE! | #VALUE! | #VALUE! | #VALUE! | #VALUE! | #VALUE! | #VALUE!
#VALUE! | #VALUE! | #VALUE! | #VALUE! | #VALUE! | #VALUE! | #VALUE!
#VALUE! | #VALUE! | #VALUE! | #VALUE! | #VALUE! | #VALUE! | #VALUE!
#VALUE! | #VALUE! | #VALUE! | #VALUE! | #VALUE! | #VALUE! | #VALUE!
#VALUE! | #VALUE! | #VALUE! | #VALUE! | #VALUE! | #VALUE! | #VALUE!
#VALUE! | #VALUE! | #VALUE! | #VALUE! | #VALUE! | #VALUE! | #VALUE!
#VALUE! | #VALUE! | #VALUE! | #VALUE! | #VALUE! | #VALUE! | #VALUE!
#VALUE! | #VALUE! | #VALUE! | #VALUE! | #VALUE! | #VALUE! | #VALUE!
#VALUE! | #VALUE! | #VALUE! | #VALUE! | #VALUE! | #VALUE! | #VALUE!
#VALUE! | #VALUE! | #VALUE! | #VALUE! | #VALUE! | #VALUE! | #VALUE!
#VALUE! | #VALUE! | #VALUE! | #VALUE! | #VALUE! | #VALUE! | #VALUE!
#VALUE! | #VALUE! | #VALUE! | #VALUE! | #VALUE! | #VALUE! | #VALUE!
#VALUE! | #VALUE! | #VALUE! | #VALUE! | #VALUE! | #VALUE! | #VALUE!
#VALUE! | #VALUE! | #VALUE! | #VALUE! | #VALUE! | #VALUE! | #VALUE!
#VALUE! | #VALUE! | #VALUE! | #VALUE! | #VALUE! | #VALUE! | #VALUE!
#VALUE! | #VALUE! | #VALUE! | #VALUE! | #VALUE! | #VALUE! | #VALUE!
#VALUE! | #VALUE! | #VALUE! | #VALUE! | #VALUE! | #VALUE! | #VALUE!
#VALUE! | #VALUE! | #VALUE! | #VALUE! | #VALUE! | #VALUE! | #VALUE!
#VALUE! | #VALUE! | #VALUE! | #VALUE! | #VALUE! | #VALUE! | #VALUE!
#VALUE! | #VALUE! | #VALUE! | #VALUE! | #VALUE! | #VALUE! | #VALUE!
#VALUE! | #VALUE! | #VALUE! | #VALUE! | #VALUE! | #VALUE! | #VALUE!
#VALUE! | #VALUE! | #VALUE! | #VALUE! | #VALUE! | #VALUE! | #VALUE!
#VALUE! | #VALUE! | #VALUE! | #VALUE! | #VALUE! | #VALUE! | #VALUE!
#VALUE! | #VALUE! | #VALUE! | #VALUE! | #VALUE! | #VALUE! | #VALUE!
#VALUE! | #VALUE! | #VALUE! | #VALUE! | #VALUE! | #VALUE! | #VALUE!
#VALUE! | #VALUE! | #VALUE! | #VALUE! | #VALUE! | #VALUE! | #VALUE!
#VALUE! | #VALUE! | #VALUE! | #VALUE! | #VALUE! | #VALUE! | #VALUE!
#VALUE! | #VALUE! | #VALUE! | #VALUE! | #VALUE! | #VALUE! | #VALUE!
#VALUE! | #VALUE! | #VALUE! | #VALUE! | #VALUE! | #VALUE! | #VALUE!
#VALUE! | #VALUE! | #VALUE! | #VALUE! | #VALUE! | #VALUE! | #VALUE!
#VALUE! | #VALUE! | #VALUE! | #VALUE! | #VALUE! | #VALUE! | #VALUE!
#VALUE! | #VALUE! | #VALUE! | #VALUE! | #VALUE! | #VALUE! | #VALUE!
#VALUE! | #VALUE! | #VALUE! | #VALUE! | #VALUE! | #VALUE! | #VALUE!
#VALUE! | #VALUE! | #VALUE! | #VALUE! | #VALUE! | #VALUE! | #VALUE!
#VALUE! | #VALUE! | #VALUE! | #VALUE! | #VALUE! | #VALUE! | #VALUE!
#VALUE! | #VALUE! | #VALUE! | #VALUE! | #VALUE! | #VALUE! | #VALUE!
#VALUE! | #VALUE! | #VALUE! | #VALUE! | #VALUE! | #VALUE! | #VALUE!
#VALUE! | #VALUE! | #VALUE! | #VALUE! | #VALUE! | #VALUE! | #VALUE!
#VALUE! | #VALUE! | #VALUE! | #VALUE! | #VALUE! | #VALUE! | #VALUE!
#VALUE! | #VALUE! | #VALUE! | #VALUE! | #VALUE! | #VALUE! | #VALUE!
#VALUE! | #VALUE! | #VALUE! | #VALUE! | #VALUE! | #VALUE! | #VALUE!
#VALUE! | #VALUE! | #VALUE! | #VALUE! | #VALUE! | #VALUE! | #VALUE!
#VALUE! | #VALUE! | #VALUE! | #VALUE! | #VALUE! | #VALUE! | #VALUE!
#VALUE! | #VALUE! | #VALUE! | #VALUE! | #VALUE! | #VALUE! | #VALUE!
#VALUE! | #VALUE! | #VALUE! | #VALUE! | #VALUE! | #VALUE! | #VALUE!
#VALUE! | #VALUE! | #VALUE! | #VALUE! | #VALUE! | #VALUE! | #VALUE!
#VALUE! | #VALUE! | #VALUE! | #VALUE! | #VALUE! | #VALUE! | #VALUE!
#VALUE! | #VALUE! | #VALUE! | #VALUE! | #VALUE! | #VALUE! | #VALUE!
#VALUE! | #VALUE! | #VALUE! | #VALUE! | #VALUE! | #VALUE! | #VALUE!
#VALUE! | #VALUE! | #VALUE! | #VALUE! | #VALUE! | #VALUE! | #VALUE!
#VALUE! | #VALUE! | #VALUE! | #VALUE! | #VALUE! | #VALUE! | #VALUE!
#VALUE! | #VALUE! | #VALUE! | #VALUE! | #VALUE! | #VALUE! | #VALUE!
#VALUE! | #VALUE! | #VALUE! | #VALUE! | #VALUE! | #VALUE! | #VALUE!
#VALUE! | #VALUE! | #VALUE! | #VALUE! | #VALUE! | #VALUE! | #VALUE!
#VALUE! | #VALUE! | #VALUE! | #VALUE! | #VALUE! | #VALUE! | #VALUE!
#VALUE! | #VALUE! | #VALUE! | #VALUE! | #VALUE! | #VALUE! | #VALUE!
#VALUE! | #VALUE! | #VALUE! | #VALUE! | #VALUE! | #VALUE! | #VALUE!
#VALUE! | #VALUE! | #VALUE! | #VALUE! | #VALUE! | #VALUE! | #VALUE!
#VALUE! | #VALUE! | #VALUE! | #VALUE! | #VALUE! | #VALUE! | #VALUE!
#VALUE! | #VALUE! | #VALUE! | #VALUE! | #VALUE! | #VALUE! | #VALUE!
#VALUE! | #VALUE! | #VALUE! | #VALUE! | #VALUE! | #VALUE! | #VALUE!
#VALUE! | #VALUE! | #VALUE! | #VALUE! | #VALUE! | #VALUE! | #VALUE!
#VALUE! | #VALUE! | #VALUE! | #VALUE! | #VALUE! | #VALUE! | #VALUE!
#VALUE! | #VALUE! | #VALUE! | #VALUE! | #VALUE! | #VALUE! | #VALUE!
#VALUE! | #VALUE! | #VALUE! | #VALUE! | #VALUE! | #VALUE! | #VALUE!
#VALUE! | #VALUE! | #VALUE! | #VALUE! | #VALUE! | #VALUE! | #VALUE!
#VALUE! | #VALUE! | #VALUE! | #VALUE! | #VALUE! | #VALUE! | #VALUE!
#VALUE! | #VALUE! | #VALUE! | #VALUE! | #VALUE! | #VALUE! | #VALUE!
#VALUE! | #VALUE! | #VALUE! | #VALUE! | #VALUE! | #VALUE! | #VALUE!
#VALUE! | #VALUE! | #VALUE! | #VALUE! | #VALUE! | #VALUE! | #VALUE!
#VALUE! | #VALUE! | #VALUE! | #VALUE! | #VALUE! | #VALUE! | #VALUE!
#VALUE! | #VALUE! | #VALUE! | #VALUE! | #VALUE! | #VALUE! | #VALUE!
#VALUE! | #VALUE! | #VALUE! | #VALUE! | #VALUE! | #VALUE! | #VALUE!
#VALUE! | #VALUE! | #VALUE! | #VALUE! | #VALUE! | #VALUE! | #VALUE!
#VALUE! | #VALUE! | #VALUE! | #VALUE! | #VALUE! | #VALUE! | #VALUE!
#VALUE! | #VALUE! | #VALUE! | #VALUE! | #VALUE! | #VALUE! | #VALUE!
#VALUE! | #VALUE! | #VALUE! | #VALUE! | #VALUE! | #VALUE! | #VALUE!
#VALUE! | #VALUE! | #VALUE! | #VALUE! | #VALUE! | #VALUE! | #VALUE!
#VALUE! | #VALUE! | #VALUE! | #VALUE! | #VALUE! | #VALUE! | #VALUE!
#VALUE! | #VALUE! | #VALUE! | #VALUE! | #VALUE! | #VALUE! | #VALUE!
#VALUE! | #VALUE! | #VALUE! | #VALUE! | #VALUE! | #VALUE! | #VALUE!
#VALUE! | #VALUE! | #VALUE! | #VALUE! | #VALUE! | #VALUE! | #VALUE!
#VALUE! | #VALUE! | #VALUE! | #VALUE! | #VALUE! | #VALUE! | #VALUE!
#VALUE! | #VALUE! | #VALUE! | #VALUE! | #VALUE! | #VALUE! | #VALUE!
#VALUE! | #VALUE! | #VALUE! | #VALUE! | #VALUE! | #VALUE! | #VALUE!
#VALUE! | #VALUE! | #VALUE! | #VALUE! | #VALUE! | #VALUE! | #VALUE!
#VALUE! | #VALUE! | #VALUE! | #VALUE! | #VALUE! | #VALUE! | #VALUE!
#VALUE! | #VALUE! | #VALUE! | #VALUE! | #VALUE! | #VALUE! | #VALUE!
#VALUE! | #VALUE! | #VALUE! | #VALUE! | #VALUE! | #VALUE! | #VALUE!
#VALUE! | #VALUE! | #VALUE! | #VALUE! | #VALUE! | #VALUE! | #VALUE!
#VALUE! | #VALUE! | #VALUE! | #VALUE! | #VALUE! | #VALUE! | #VALUE!
#VALUE! | #VALUE! | #VALUE! | #VALUE! | #VALUE! | #VALUE! | #VALUE!
#VALUE! | #VALUE! | #VALUE! | #VALUE! | #VALUE! | #VALUE! | #VALUE!
#VALUE! | #VALUE! | #VALUE! | #VALUE! | #VALUE! | #VALUE! | #VALUE!
#VALUE! | #VALUE! | #VALUE! | #VALUE! | #VALUE! | #VALUE! | #VALUE!
#VALUE! | #VALUE! | #VALUE! | #VALUE! | #VALUE! | #VALUE! | #VALUE!
#VALUE! | #VALUE! | #VALUE! | #VALUE! | #VALUE! | #VALUE! | #VALUE!
#VALUE! | #VALUE! | #VALUE! | #VALUE! | #VALUE! | #VALUE! | #VALUE!
#VALUE! | #VALUE! | #VALUE! | #VALUE! | #VALUE! | #VALUE! | #VALUE!
#VALUE! | #VALUE! | #VALUE! | #VALUE! | #VALUE! | #VALUE! | #VALUE!
#VALUE! | #VALUE! | #VALUE! | #VALUE! | #VALUE! | #VALUE! | #VALUE!
#VALUE! | #VALUE! | #VALUE! | #VALUE! | #VALUE! | #VALUE! | #VALUE!
#VALUE! | #VALUE! | #VALUE! | #VALUE! | #VALUE! | #VALUE! | #VALUE!
#VALUE! | #VALUE! | #VALUE! | #VALUE! | #VALUE! | #VALUE! | #VALUE!
#VALUE! | #VALUE! | #VALUE! | #VALUE! | #VALUE! | #VALUE! | #VALUE!
#VALUE! | #VALUE! | #VALUE! | #VALUE! | #VALUE! | #VALUE! | #VALUE!
#VALUE! | #VALUE! | #VALUE! | #VALUE! | #VALUE! | #VALUE! | #VALUE!
#VALUE! | #VALUE! | #VALUE! | #VALUE! | #VALUE! | #VALUE! | #VALUE!
#VALUE! | #VALUE! | #VALUE! | #VALUE! | #VALUE! | #VALUE! | #VALUE!
#VALUE! | #VALUE! | #VALUE! | #VALUE! | #VALUE! | #VALUE! | #VALUE!
#VALUE! | #VALUE! | #VALUE! | #VALUE! | #VALUE! | #VALUE! | #VALUE!
#VALUE! | #VALUE! | #VALUE! | #VALUE! | #VALUE! | #VALUE! | #VALUE!
#VALUE! | #VALUE! | #VALUE! | #VALUE! | #VALUE! | #VALUE! | #VALUE!
#VALUE! | #VALUE! | #VALUE! | #VALUE! | #VALUE! | #VALUE! | #VALUE!
#VALUE! | #VALUE! | #VALUE! | #VALUE! | #VALUE! | #VALUE! | #VALUE!
#VALUE! | #VALUE! | #VALUE! | #VALUE! | #VALUE! | #VALUE! | #VALUE!
#VALUE! | #VALUE! | #VALUE! | #VALUE! | #VALUE! | #VALUE! | #VALUE!
#VALUE! | #VALUE! | #VALUE! | #VALUE! | #VALUE! | #VALUE! | #VALUE!
#VALUE! | #VALUE! | #VALUE! | #VALUE! | #VALUE! | #VALUE! | #VALUE!
#VALUE! | #VALUE! | #VALUE! | #VALUE! | #VALUE! | #VALUE! | #VALUE!
#VALUE! | #VALUE! | #VALUE! | #VALUE! | #VALUE! | #VALUE! | #VALUE!
#VALUE! | #VALUE! | #VALUE! | #VALUE! | #VALUE! | #VALUE! | #VALUE!
#VALUE! | #VALUE! | #VALUE! | #VALUE! | #VALUE! | #VALUE! | #VALUE!
#VALUE! | #VALUE! | #VALUE! | #VALUE! | #VALUE! | #VALUE! | #VALUE!
#VALUE! | #VALUE! | #VALUE! | #VALUE! | #VALUE! | #VALUE! | #VALUE!
#VALUE! | #VALUE! | #VALUE! | #VALUE! | #VALUE! | #VALUE! | #VALUE!
#VALUE! | #VALUE! | #VALUE! | #VALUE! | #VALUE! | #VALUE! | #VALUE!
#VALUE! | #VALUE! | #VALUE! | #VALUE! | #VALUE! | #VALUE! | #VALUE!
#VALUE! | #VALUE! | #VALUE! | #VALUE! | #VALUE! | #VALUE! | #VALUE!
#VALUE! | #VALUE! | #VALUE! | #VALUE! | #VALUE! | #VALUE! | #VALUE!
#VALUE! | #VALUE! | #VALUE! | #VALUE! | #VALUE! | #VALUE! | #VALUE!
#VALUE! | #VALUE! | #VALUE! | #VALUE! | #VALUE! | #VALUE! | #VALUE!
#VALUE! | #VALUE! | #VALUE! | #VALUE! | #VALUE! | #VALUE! | #VALUE!
#VALUE! | #VALUE! | #VALUE! | #VALUE! | #VALUE! | #VALUE! | #VALUE!
#VALUE! | #VALUE! | #VALUE! | #VALUE! | #VALUE! | #VALUE! | #VALUE!
#VALUE! | #VALUE! | #VALUE! | #VALUE! | #VALUE! | #VALUE! | #VALUE!
#VALUE! | #VALUE! | #VALUE! | #VALUE! | #VALUE! | #VALUE! | #VALUE!
#VALUE! | #VALUE! | #VALUE! | #VALUE! | #VALUE! | #VALUE! | #VALUE!
#VALUE! | #VALUE! | #VALUE! | #VALUE! | #VALUE! | #VALUE! | #VALUE!
#VALUE! | #VALUE! | #VALUE! | #VALUE! | #VALUE! | #VALUE! | #VALUE!
#VALUE! | #VALUE! | #VALUE! | #VALUE! | #VALUE! | #VALUE! | #VALUE!
#VALUE! | #VALUE! | #VALUE! | #VALUE! | #VALUE! | #VALUE! | #VALUE!
#VALUE! | #VALUE! | #VALUE! | #VALUE! | #VALUE! | #VALUE! | #VALUE!
#VALUE! | #VALUE! | #VALUE! | #VALUE! | #VALUE! | #VALUE! | #VALUE!
#VALUE! | #VALUE! | #VALUE! | #VALUE! | #VALUE! | #VALUE! | #VALUE!
#VALUE! | #VALUE! | #VALUE! | #VALUE! | #VALUE! | #VALUE! | #VALUE!
#VALUE! | #VALUE! | #VALUE! | #VALUE! | #VALUE! | #VALUE! | #VALUE!
#VALUE! | #VALUE! | #VALUE! | #VALUE! | #VALUE! | #VALUE! | #VALUE!
#VALUE! | #VALUE! | #VALUE! | #VALUE! | #VALUE! | #VALUE! | #VALUE!
#VALUE! | #VALUE! | #VALUE! | #VALUE! | #VALUE! | #VALUE! | #VALUE!
#VALUE! | #VALUE! | #VALUE! | #VALUE! | #VALUE! | #VALUE! | #VALUE!
#VALUE! | #VALUE! | #VALUE! | #VALUE! | #VALUE! | #VALUE! | #VALUE!
#VALUE! | #VALUE! | #VALUE! | #VALUE! | #VALUE! | #VALUE! | #VALUE!
#VALUE! | #VALUE! | #VALUE! | #VALUE! | #VALUE! | #VALUE! | #VALUE!
#VALUE! | #VALUE! | #VALUE! | #VALUE! | #VALUE! | #VALUE! | #VALUE!
#VALUE! | #VALUE! | #VALUE! | #VALUE! | #VALUE! | #VALUE! | #VALUE!
#VALUE! | #VALUE! | #VALUE! | #VALUE! | #VALUE! | #VALUE! | #VALUE!
#VALUE! | #VALUE! | #VALUE! | #VALUE! | #VALUE! | #VALUE! | #VALUE!
#VALUE! | #VALUE! | #VALUE! | #VALUE! | #VALUE! | #VALUE! | #VALUE!
#VALUE! | #VALUE! | #VALUE! | #VALUE! | #VALUE! | #VALUE! | #VALUE!
#VALUE! | #VALUE! | #VALUE! | #VALUE! | #VALUE! | #VALUE! | #VALUE!
#VALUE! | #VALUE! | #VALUE! | #VALUE! | #VALUE! | #VALUE! | #VALUE!
#VALUE! | #VALUE! | #VALUE! | #VALUE! | #VALUE! | #VALUE! | #VALUE!
#VALUE! | #VALUE! | #VALUE! | #VALUE! | #VALUE! | #VALUE! | #VALUE!
#VALUE! | #VALUE! | #VALUE! | #VALUE! | #VALUE! | #VALUE! | #VALUE!
#VALUE! | #VALUE! | #VALUE! | #VALUE! | #VALUE! | #VALUE! | #VALUE!
#VALUE! | #VALUE! | #VALUE! | #VALUE! | #VALUE! | #VALUE! | #VALUE!
#VALUE! | #VALUE! | #VALUE! | #VALUE! | #VALUE! | #VALUE! | #VALUE!
#VALUE! | #VALUE! | #VALUE! | #VALUE! | #VALUE! | #VALUE! | #VALUE!
#VALUE! | #VALUE! | #VALUE! | #VALUE! | #VALUE! | #VALUE! | #VALUE!
#VALUE! | #VALUE! | #VALUE! | #VALUE! | #VALUE! | #VALUE! | #VALUE!
#VALUE! | #VALUE! | #VALUE! | #VALUE! | #VALUE! | #VALUE! | #VALUE!
#VALUE! | #VALUE! | #VALUE! | #VALUE! | #VALUE! | #VALUE! | #VALUE!
#VALUE! | #VALUE! | #VALUE! | #VALUE! | #VALUE! | #VALUE! | #VALUE!
#VALUE! | #VALUE! | #VALUE! | #VALUE! | #VALUE! | #VALUE! | #VALUE!
#VALUE! | #VALUE! | #VALUE! | #VALUE! | #VALUE! | #VALUE! | #VALUE!
#VALUE! | #VALUE! | #VALUE! | #VALUE! | #VALUE! | #VALUE! | #VALUE!
#VALUE! | #VALUE! | #VALUE! | #VALUE! | #VALUE! | #VALUE! | #VALUE!
#VALUE! | #VALUE! | #VALUE! | #VALUE! | #VALUE! | #VALUE! | #VALUE!
#VALUE! | #VALUE! | #VALUE! | #VALUE! | #VALUE! | #VALUE! | #VALUE!
#VALUE! | #VALUE! | #VALUE! | #VALUE! | #VALUE! | #VALUE! | #VALUE!
#VALUE! | #VALUE! | #VALUE! | #VALUE! | #VALUE! | #VALUE! | #VALUE!
#VALUE! | #VALUE! | #VALUE! | #VALUE! | #VALUE! | #VALUE! | #VALUE!
#VALUE! | #VALUE! | #VALUE! | #VALUE! | #VALUE! | #VALUE! | #VALUE!
#VALUE! | #VALUE! | #VALUE! | #VALUE! | #VALUE! | #VALUE! | #VALUE!
#VALUE! | #VALUE! | #VALUE! | #VALUE! | #VALUE! | #VALUE! | #VALUE!
#VALUE! | #VALUE! | #VALUE! | #VALUE! | #VALUE! | #VALUE! | #VALUE!
#VALUE! | #VALUE! | #VALUE! | #VALUE! | #VALUE! | #VALUE! | #VALUE!
#VALUE! | #VALUE! | #VALUE! | #VALUE! | #VALUE! | #VALUE! | #VALUE!
#VALUE! | #VALUE! | #VALUE! | #VALUE! | #VALUE! | #VALUE! | #VALUE!
#VALUE! | #VALUE! | #VALUE! | #VALUE! | #VALUE! | #VALUE! | #VALUE!
#VALUE! | #VALUE! | #VALUE! | #VALUE! | #VALUE! | #VALUE! | #VALUE!
#VALUE! | #VALUE! | #VALUE! | #VALUE! | #VALUE! | #VALUE! | #VALUE!
#VALUE! | #VALUE! | #VALUE! | #VALUE! | #VALUE! | #VALUE! | #VALUE!
#VALUE! | #VALUE! | #VALUE! | #VALUE! | #VALUE! | #VALUE! | #VALUE!
#VALUE! | #VALUE! | #VALUE! | #VALUE! | #VALUE! | #VALUE! | #VALUE!
#VALUE! | #VALUE! | #VALUE! | #VALUE! | #VALUE! | #VALUE! | #VALUE!
#VALUE! | #VALUE! | #VALUE! | #VALUE! | #VALUE! | #VALUE! | #VALUE!
#VALUE! | #VALUE! | #VALUE! | #VALUE! | #VALUE! | #VALUE! | #VALUE!
#VALUE! | #VALUE! | #VALUE! | #VALUE! | #VALUE! | #VALUE! | #VALUE!
#VALUE! | #VALUE! | #VALUE! | #VALUE! | #VALUE! | #VALUE! | #VALUE!
#VALUE! | #VALUE! | #VALUE! | #VALUE! | #VALUE! | #VALUE! | #VALUE!
#VALUE! | #VALUE! | #VALUE! | #VALUE! | #VALUE! | #VALUE! | #VALUE!
#VALUE! | #VALUE! | #VALUE! | #VALUE! | #VALUE! | #VALUE! | #VALUE!
#VALUE! | #VALUE! | #VALUE! | #VALUE! | #VALUE! | #VALUE! | #VALUE!
#VALUE! | #VALUE! | #VALUE! | #VALUE! | #VALUE! | #VALUE! | #VALUE!
#VALUE! | #VALUE! | #VALUE! | #VALUE! | #VALUE! | #VALUE! | #VALUE!
#VALUE! | #VALUE! | #VALUE! | #VALUE! | #VALUE! | #VALUE! | #VALUE!
#VALUE! | #VALUE! | #VALUE! | #VALUE! | #VALUE! | #VALUE! | #VALUE!
#VALUE! | #VALUE! | #VALUE! | #VALUE! | #VALUE! | #VALUE! | #VALUE!
#VALUE! | #VALUE! | #VALUE! | #VALUE! | #VALUE! | #VALUE! | #VALUE!
#VALUE! | #VALUE! | #VALUE! | #VALUE! | #VALUE! | #VALUE! | #VALUE!
#VALUE! | #VALUE! | #VALUE! | #VALUE! | #VALUE! | #VALUE! | #VALUE!
#VALUE! | #VALUE! | #VALUE! | #VALUE! | #VALUE! | #VALUE! | #VALUE!
#VALUE! | #VALUE! | #VALUE! | #VALUE! | #VALUE! | #VALUE! | #VALUE!
#VALUE! | #VALUE! | #VALUE! | #VALUE! | #VALUE! | #VALUE! | #VALUE!
#VALUE! | #VALUE! | #VALUE! | #VALUE! | #VALUE! | #VALUE! | #VALUE!
#VALUE! | #VALUE! | #VALUE! | #VALUE! | #VALUE! | #VALUE! | #VALUE!
#VALUE! | #VALUE! | #VALUE! | #VALUE! | #VALUE! | #VALUE! | #VALUE!
#VALUE! | #VALUE! | #VALUE! | #VALUE! | #VALUE! | #VALUE! | #VALUE!
#VALUE! | #VALUE! | #VALUE! | #VALUE! | #VALUE! | #VALUE! | #VALUE!
#VALUE! | #VALUE! | #VALUE! | #VALUE! | #VALUE! | #VALUE! | #VALUE!
#VALUE! | #VALUE! | #VALUE! | #VALUE! | #VALUE! | #VALUE! | #VALUE!
#VALUE! | #VALUE! | #VALUE! | #VALUE! | #VALUE! | #VALUE! | #VALUE!
#VALUE! | #VALUE! | #VALUE! | #VALUE! | #VALUE! | #VALUE! | #VALUE!
#VALUE! | #VALUE! | #VALUE! | #VALUE! | #VALUE! | #VALUE! | #VALUE!
#VALUE! | #VALUE! | #VALUE! | #VALUE! | #VALUE! | #VALUE! | #VALUE!
#VALUE! | #VALUE! | #VALUE! | #VALUE! | #VALUE! | #VALUE! | #VALUE!
#VALUE! | #VALUE! | #VALUE! | #VALUE! | #VALUE! | #VALUE! | #VALUE!
#VALUE! | #VALUE! | #VALUE! | #VALUE! | #VALUE! | #VALUE! | #VALUE!
#VALUE! | #VALUE! | #VALUE! | #VALUE! | #VALUE! | #VALUE! | #VALUE!
#VALUE! | #VALUE! | #VALUE! | #VALUE! | #VALUE! | #VALUE! | #VALUE!
#VALUE! | #VALUE! | #VALUE! | #VALUE! | #VALUE! | #VALUE! | #VALUE!
#VALUE! | #VALUE! | #VALUE! | #VALUE! | #VALUE! | #VALUE! | #VALUE!
#VALUE! | #VALUE! | #VALUE! | #VALUE! | #VALUE! | #VALUE! | #VALUE!
#VALUE! | #VALUE! | #VALUE! | #VALUE! | #VALUE! | #VALUE! | #VALUE!
#VALUE! | #VALUE! | #VALUE! | #VALUE! | #VALUE! | #VALUE! | #VALUE!
#VALUE! | #VALUE! | #VALUE! | #VALUE! | #VALUE! | #VALUE! | #VALUE!
#VALUE! | #VALUE! | #VALUE! | #VALUE! | #VALUE! | #VALUE! | #VALUE!
#VALUE! | #VALUE! | #VALUE! | #VALUE! | #VALUE! | #VALUE! | #VALUE!
#VALUE! | #VALUE! | #VALUE! | #VALUE! | #VALUE! | #VALUE! | #VALUE!
#VALUE! | #VALUE! | #VALUE! | #VALUE! | #VALUE! | #VALUE! | #VALUE!
#VALUE! | #VALUE! | #VALUE! | #VALUE! | #VALUE! | #VALUE! | #VALUE!